## 招标控制价封面
|  | 凤川街道园林村村委楼建设工程-村委综合楼装饰及室外工程 |  |  |  | 工程
招 标 控 制 价
招标控制价 | （小写）： |  | 3196464元
| （大写）： |  | 叁佰壹拾玖万陆仟肆佰陆拾肆元整
招 标 人： |  |  |  | 中介机构：
| (单位盖章) |  |  |  | (单位资质专用章)
法定代表人 或其授权人： |  |  |  | 法定代表人 或其授权人：
| (签字或盖章) |  |  |  | (签字或盖章)
编 制 人： |  |  |  | 复 核 人：
| (造价专业人员签字盖专用章) |  |  |  | (造价专业人员签字盖专用章)
编 制 时 间： |  |  |  | 复 核 时 间：
|  | 凤川街道园林村村委楼建设工程-村委综合楼装饰及室外工程 |  |  |  | 工程
招 标 控 制 价

## 表1-1-1 工程项目招标控制价汇总表
工程项目招标控制价汇总表
工程名称：凤川街道园林村村委楼建设工程-村委综合楼装饰及室外工程 |  |  | 第 1 页 共 1 页
序号 | 内容 | 金额(元) | 其 中
|  |  | 安全文明 施工费(元) | 规费(元)
一 | 单位工程汇总 | 3196463.56 | 52620.06 | 154669.07
1 | 室内装修工程 | 1626049 | 35164.68 | 99071.42
2 | 通用安装工程 | 454050.98 | 5128.07 | 21226.04
3 | 室外配套工程 | 1008614.76 | 11390.08 | 30006.79
4 | 园林绿化工程 | 107748.82 | 937.23 | 4364.82
二 | 未纳入单位工程费的其他费用[1+2+3+4]
1 | 整体措施项目清单
2 | 整体其他项目清单
3 | 规费
4 | 税金
总 计[一 + 二] |  | 3196464 | 52620.06 | 154669.07

## 表1-1-2 单位工程招标控制价汇总表【室内装修工程】
单位工程招标控制价汇总表
工程名称：凤川街道园林村村委楼建设工程-村委综合楼装饰及室外工程
单位工程名称：室内装修工程 |  |  | 单位：元
序号 | 汇 总 内 容 | (一层装修) |  | (二层装修)
|  | 清单控制价汇总 |  | 清单控制价汇总
一 | 分部分项工程量清单 | 548223.42 |  | 443300.43
二 | 措施项目清单 | 33215.56 |  | 19424.17
2.1 | 组织措施项目清单 | 15028.56 |  | 12378.67
其中 | 安全文明施工费 | 14157.13 |  | 11660.9
2.2 | 技术措施项目清单 | 18187 |  | 7045.5
三 | 其他项目清单 | - |  | -
四 | 规费 | 39885.68 |  | 32852.91
五 | 税金 | 55919.22 |  | 44601.98
合计=一+二+三+四+五
单位工程招标控制价汇总表
工程名称：凤川街道园林村村委楼建设工程-村委综合楼装饰及室外工程
单位工程名称：室内装修工程 |  |  | 单位：元
序号 | 汇 总 内 容 | (五层装修) |  | 金额小计
清单控制价汇总
一 | 分部分项工程量清单 | 332174.85 |  | 1323698.7
二 | 措施项目清单 | 16378.22 |  | 69017.95
2.1 | 组织措施项目清单 | 9921.98 |  | 37329.21
其中 | 安全文明施工费 | 9346.65 |  | 35164.68
2.2 | 技术措施项目清单 | 6456.24 |  | 31688.74
三 | 其他项目清单 | -
四 | 规费 | 26332.83 |  | 99071.42
五 | 税金 | 33739.73 |  | 134260.93
| 合计=一+二+三+四+五 |  |  | 1626049

## 表1-1 专业工程招标控制价计算表【一层装修】
单位工程招标控制价计算表
工程名称：室内装修工程-一层装修 |  |  | 第 1 页 共 1 页
序号 | 费用名称 | 计算公式 | 金额（元）
一 | 分部分项工程量清单 |  | 548223.42
二 | 措施项目清单 |  | 33215.56
1 | 组织措施项目清单 |  | 15028.56
2 | 技术措施项目清单 |  | 18187
三 | 其他项目清单
四 | 规费 |  | 39885.68
五 | 税金 |  | 55919.22
合计=一+二+三+四+五 |  |  | 677,243.88

## 表1-2 分部分项工程量清单与计价表【一层装修】
表1-2 分部分项工程量清单及计价表( 号清单)
单位工程及专业工程名称：室内装修工程-一层装修 | [7 empty] | 第 1 页 共 19 页
序号 | 项目编码 | 项目名称 | 项目特征描述 | 计量单位 | 工程量 | 综合单价(元) | 合价(元) | 其中(元) |  |  | 备注
[8 empty] | 人工费 | 机械费 | 管理费
|  | 门头、台阶 |  |  |  |  | 45981.18 | 7527.83 | 110.03 | 1033.37
1 | 011102001001 | 石材楼地面 | 1.30mm厚烧毛花岗石板面层,DTG砂浆灌缝 2.20mm厚1:3千硬性水泥砂浆粘结层,表面撒素 水泥面(酒适量清水) 3.界面剂1道 | m2 | 9.84 | 179.42 | 1765.49 | 383.86 | 2.07 | 52.15
2 | 011102001002 | 石材楼地面 | 1.30mm厚烧毛花岗石板面层,DTG砂浆灌缝 2.20mm厚1:3千硬性水泥砂浆粘结层,表面撒素 水泥面(酒适量清水) 3.界面剂1道 4.80mm厚C20混凝土 5.300mm厚5.3:7灰土分两步夯实,宽出面层300 6.9mm厚1:3水泥砂浆找平层 7.压实填土,压实系数>93% | m2 | 29.51 | 319.63 | 9432.28 | 2505.69 | 24.49 | 342.32
表1-2 分部分项工程量清单及计价表( 号清单)
单位工程及专业工程名称：室内装修工程-一层装修 | [7 empty] | 第 2 页 共 19 页
序号 | 项目编码 | 项目名称 | 项目特征描述 | 计量单位 | 工程量 | 综合单价(元) | 合价(元) | 其中(元) |  |  | 备注
[8 empty] | 人工费 | 机械费 | 管理费
3 | 011107001001 | 石材台阶面 | 1.30mm厚烧毛花岗石板面层,DTG砂浆灌缝 2.20mm厚1:3千硬性水泥砂浆粘结层,表面撒素 水泥面(酒适量清水) 3.界面剂1道 4.80mm厚C20混凝土 5.300mm厚5.3:7灰土分两步夯实,宽出面层300 6.9mm厚1:3水泥砂浆找平层 7.压实填土,压实系数>93% | m2 | 12.12 | 337.17 | 4086.5 | 1181.94 | 11.27 | 161.32
4 | 011503001001 | 金属扶手、栏杆、栏板 | 1.900mm高不锈钢扶手，具体做法详见图纸(含基础及预埋件) | m | 6 | 278.65 | 1671.9 | 240.12 | 65.58 | 42.3
表1-2 分部分项工程量清单及计价表( 号清单)
单位工程及专业工程名称：室内装修工程-一层装修 | [7 empty] | 第 3 页 共 19 页
序号 | 项目编码 | 项目名称 | 项目特征描述 | 计量单位 | 工程量 | 综合单价(元) | 合价(元) | 其中(元) |  |  | 备注
[8 empty] | 人工费 | 机械费 | 管理费
5 | 011202001001 | 柱、梁面一般抹灰 | 1.真石漆面(仿面砖真石漆,颜色详立面,岩片均匀,配比以最终选定样板为准)抗碱封闭底漆 2.满刮3mm厚柔性防潮腻子,分遍刮平 3.5mm厚抗裂砂浆内敷四角热镀锌电焊网(塑料锚栓锚固) 4.无机轻集料保温板(50.0mm) 5.5mm厚聚合物水泥防水砂浆 6.2.0mm厚聚合物水泥防水浆料 7.9mm厚1:3水泥砂浆找平层 8.清理基层墙体(钢筋砼墙,砼墙柱界面剂一道) | m2 | 18.4 | 249.49 | 4590.62 | 1565.84 | 6.62 | 212.52
表1-2 分部分项工程量清单及计价表( 号清单)
单位工程及专业工程名称：室内装修工程-一层装修 | [7 empty] | 第 4 页 共 19 页
序号 | 项目编码 | 项目名称 | 项目特征描述 | 计量单位 | 工程量 | 综合单价(元) | 合价(元) | 其中(元) |  |  | 备注
[8 empty] | 人工费 | 机械费 | 管理费
6 | 011302001001 | 吊顶天棚 | 1.1.2mm厚铝单板(氟碳喷涂)+17.5蜂窝芯+1.0mm钝化铝背板，与配套专用龙骨固定 2.与铝合金方板配套的专用下层副龙骨联接,间距<600 3.与安装型式配套的专用上层龙骨,间距<1200,用吊件与钢筋吊杆联接后找平 4.50×50×5镀锌角钢与角钢吊杆焊接双向中距<1200 50×50×5镀锌角钢焊接吊杆上部角码m12 膨胀螺丝固定 双向中距<1200 5.钢筋混凝土板地预留φC10钢筋吊环(勾),双向中距≤1200 6.具体做法详见图纸 | m2 | 58.01 | 421.21 | 24434.39 | 1650.38 |  | 222.76
|  | 楼地面装饰工程 |  |  |  |  | 150349.23 | 38457.89 | 520.13 | 5264.52
7 | 011102003001 | 块料楼地面 | 1. 800×800抛光砖,同色美缝剂补缝处理 2. 20厚1:2干硬性水泥砂浆粘合. 3. 20厚1:3水泥沙浆找平层 | m2 | 214.3 | 184.3 | 39495.49 | 10367.83 | 171.44 | 1422.95
表1-2 分部分项工程量清单及计价表( 号清单)
单位工程及专业工程名称：室内装修工程-一层装修 | [7 empty] | 第 5 页 共 19 页
序号 | 项目编码 | 项目名称 | 项目特征描述 | 计量单位 | 工程量 | 综合单价(元) | 合价(元) | 其中(元) |  |  | 备注
[8 empty] | 人工费 | 机械费 | 管理费
8 | 011102003002 | 块料楼地面 | 1. 750×1500灰色大理石砖,同色美缝剂补缝处理 2. 20厚1:2干硬性水泥砂浆粘合. 3. 20厚1:3水泥沙浆找平层 | m2 | 375 | 199.9 | 74962.5 | 18142.5 | 300 | 2490
9 | 011106002001 | 块料楼梯面层 | 1.20mm厚1：3水泥砂浆找平层 2.20mm厚1：2干硬性水泥砂浆粘合 3.10mm厚750×1500灰色大理石砖，同色美缝剂补缝处理 | m2 | 34.03 | 374.65 | 12749.34 | 5051.07 | 43.22 | 688.09
10 | 011102001003 | 石材楼地面（门槛石） | 1.100mmC15混凝土垫层 2.水泥浆一道(内掺建筑胶) 3.30厚1:3干硬性水泥砂浆结合层 4.20mm厚磨光石材板 水泥浆擦缝(石材表面结晶和六面防护处理) | m2 | 5.82 | 312.9 | 1821.08 | 300.54 | 5.47 | 41.38
11 | 011105006001 | 金属踢脚线 | 1.50mm黑色拉丝不锈钢踢脚线 | m | 423.2 | 50.38 | 21320.82 | 4595.95 |  | 622.1
|  | 天棚工程 |  |  |  |  | 51271.91 | 16077.3 | 0.48 | 2171.82
表1-2 分部分项工程量清单及计价表( 号清单)
单位工程及专业工程名称：室内装修工程-一层装修 | [7 empty] | 第 6 页 共 19 页
序号 | 项目编码 | 项目名称 | 项目特征描述 | 计量单位 | 工程量 | 综合单价(元) | 合价(元) | 其中(元) |  |  | 备注
[8 empty] | 人工费 | 机械费 | 管理费
12 | 011302001002 | 吊顶天棚 | 1.600*600铝扣板饰面 2、铝方板与配套的专用下层副龙骨联结,间距≤600; 3、配套的专用上人主龙骨,间距≤1200; 铝扣板吊顶 4、∮8钢筋吊杆,双向中距≤1200,吊杆上部与板底预留吊勾固定; 5、原楼板无预留钢筋吊环时,先用M8膨胀螺栓将L40X40X4镀锌角钢 (长40)与楼板固定,再将吊杆与角钢焊接。 | m2 | 116.25 | 130.03 | 15115.99 | 3317.78 |  | 447.56
表1-2 分部分项工程量清单及计价表( 号清单)
单位工程及专业工程名称：室内装修工程-一层装修 | [7 empty] | 第 7 页 共 19 页
序号 | 项目编码 | 项目名称 | 项目特征描述 | 计量单位 | 工程量 | 综合单价(元) | 合价(元) | 其中(元) |  |  | 备注
[8 empty] | 人工费 | 机械费 | 管理费
13 | 011302001003 | 吊顶天棚 | 1.12mm厚防潮纸面石膏板（板缝贴胶带、点锈）,用自攻螺丝与龙骨固定,中距≤200,螺钉距边长边>10,短边>15。螺钉空抹刷防锈漆(含弧形、造型、开孔等费用) 2.横撑(次)龙骨 50×40×0.6,中距600 5.覆面次龙骨 50×19×0.5,中距300~400 6.承载主龙骨(上人) 60×27×1.2(1.5),中距<1000 7.φ8钢筋吊杆,双向中距900~1200mm,吊杆上部与板底预留吊环(勾)固定 8. 现浇钢筋混凝土板底预留%%C10钢筋吊环(勾)或膨胀螺栓,双向中距900~1200mm(预制混凝土板可在板缝内预留吊环) | m2 | 304.01 | 87.63 | 26640.4 | 10439.7 |  | 1410.61
表1-2 分部分项工程量清单及计价表( 号清单)
单位工程及专业工程名称：室内装修工程-一层装修 | [7 empty] | 第 8 页 共 19 页
序号 | 项目编码 | 项目名称 | 项目特征描述 | 计量单位 | 工程量 | 综合单价(元) | 合价(元) | 其中(元) |  |  | 备注
[8 empty] | 人工费 | 机械费 | 管理费
14 | 011302001004 | 吊顶天棚（侧面） | 1.12mm厚防潮纸面石膏板（板缝贴胶带、点锈）,用自攻螺丝与龙骨固定,中距≤200,螺钉距边长边>10,短边>15。螺钉空抹刷防锈漆。 2.横撑(次)龙骨 50×40×0.6,中距600 5.覆面次龙骨 50×19×0.5,中距300~400 6.承载主龙骨(上人) 60×27×1.2(1.5),中距<1000 7.φ8钢筋吊杆,双向中距900~1200mm,吊杆上部与板底预留吊环(勾)固定 8. 现浇钢筋混凝土板底预留%%C10钢筋吊环(勾)或膨胀螺栓,双向中距900~1200mm(预制混凝土板可在板缝内预留吊环) | m2 | 11.95 | 90.96 | 1086.97 | 487.32 |  | 65.84
表1-2 分部分项工程量清单及计价表( 号清单)
单位工程及专业工程名称：室内装修工程-一层装修 | [7 empty] | 第 9 页 共 19 页
序号 | 项目编码 | 项目名称 | 项目特征描述 | 计量单位 | 工程量 | 综合单价(元) | 合价(元) | 其中(元) |  |  | 备注
[8 empty] | 人工费 | 机械费 | 管理费
15 | 011302002001 | 格栅吊顶 | 1.50*80mm铝方通吊顶 2.铝方通用专用吊件与次龙骨连接固定; 3.U型轻钢覆面横撑龙骨CB50X20,间距1200,用挂插件与次龙骨联结; 4.U型轻钢覆面次龙骨CB50X20,间距400,用挂件与承载龙骨联结; 5.U型轻钢承载主龙骨CS50X15,中距≤1200,用吊件与钢筋吊杆联结后找平; 6.∮8钢筋吊杆,双向中距≤1200,吊杆上部与板底预留吊勾固定; 7.原楼板无预留钢筋吊环时,先用M8膨胀螺栓将L40X40X4镀锌角钢(长40)与楼板固定,再将吊杆与角钢焊接。 | m2 | 20.64 | 170.64 | 3522.01 | 392.37 |  | 53.04
16 | 011302001005 | 吊顶天棚 | 1.定制软膜灯箱 | m2 | 0.54 | 124.59 | 67.28 | 8.03 |  | 1.09
17 | 011304001001 | 灯带（槽） | 1.不锈钢灯槽 | m | 30 | 58.73 | 1761.9 | 45.9 |  | 6.3
18 | 010810002001 | 木窗帘盒 | 1.无机阻燃板基层 2.防潮纸面石膏板面层（板缝贴胶带、点锈） 3.乳胶漆 | m | 47.8 | 64.38 | 3077.36 | 1386.2 | 0.48 | 187.38
|  | 门窗工程 |  |  |  |  | 39864.69 | 3295.7 | 1.95 | 445.32
表1-2 分部分项工程量清单及计价表( 号清单)
单位工程及专业工程名称：室内装修工程-一层装修 | [7 empty] | 第 10 页 共 19 页
序号 | 项目编码 | 项目名称 | 项目特征描述 | 计量单位 | 工程量 | 综合单价(元) | 合价(元) | 其中(元) |  |  | 备注
[8 empty] | 人工费 | 机械费 | 管理费
19 | 010801002001 | 木质门带套 | 1.门代号及洞口尺寸:1000×2400mm 2.成品装饰木门品种、规格:单开成品实木装饰木门，含门套、门套线等，具体做法、规格详见图纸 3.五金配件:含门锁、门吸、油漆、五金配件、防腐等全部费用，具体样式、颜色等由甲方和设计选定 | 樘 | 5 | 1753.51 | 8767.55 | 443.25 |  | 59.85
20 | 010801002003 | 木质门带套 | 1.门代号及洞口尺寸:1000×2100mm 2.成品装饰木门品种、规格:单开成品实木装饰木门，含门套、门套线等，具体做法、规格详见图纸 3.五金配件:含门锁、门吸、油漆、五金配件、防腐等全部费用，具体样式、颜色等由甲方和设计选定 | 樘 | 6 | 1558.51 | 9351.06 | 531.9 |  | 71.82
表1-2 分部分项工程量清单及计价表( 号清单)
单位工程及专业工程名称：室内装修工程-一层装修 | [7 empty] | 第 11 页 共 19 页
序号 | 项目编码 | 项目名称 | 项目特征描述 | 计量单位 | 工程量 | 综合单价(元) | 合价(元) | 其中(元) |  |  | 备注
[8 empty] | 人工费 | 机械费 | 管理费
21 | 010801002004 | 木质门带套 | 1.门代号及洞口尺寸:1500×2400mm 2.成品装饰木门品种、规格:双开成品实木装饰木门，含门套、门套线等，具体做法、规格详见图纸 3.五金配件:含门锁、门吸、油漆、五金配件、防腐等全部费用，具体样式、颜色等由甲方和设计选定 | 樘 | 3 | 2660.43 | 7981.29 | 401.01 |  | 54.15
22 | 010801002005 | 木质门带套 | 1.门代号及洞口尺寸:1200×2100mm 2.成品装饰木门品种、规格:双开成品实木装饰木门，含门套、门套线等，具体做法、规格详见图纸 3.五金配件:含门锁、门吸、油漆、五金配件、防腐等全部费用，具体样式、颜色等由甲方和设计选定 | 樘 | 1 | 1958.43 | 1958.43 | 133.67 |  | 18.05
表1-2 分部分项工程量清单及计价表( 号清单)
单位工程及专业工程名称：室内装修工程-一层装修 | [7 empty] | 第 12 页 共 19 页
序号 | 项目编码 | 项目名称 | 项目特征描述 | 计量单位 | 工程量 | 综合单价(元) | 合价(元) | 其中(元) |  |  | 备注
[8 empty] | 人工费 | 机械费 | 管理费
23 | 010805001001 | 电动感应门 | 1.门代号及洞口尺寸:M4027电动感应式门 2.玻璃品种、厚度:12+0.76PVB+12mm钢化玻璃 3.启动装置的品种、规格:电子感应自动门传感装置 4.含不锈钢门套、门锁、五金配件等全部费用，具体样式、颜色等由甲方和设计选定 | 樘 | 1 | 7257.67 | 7257.67 | 997.74 | 1.27 | 134.93
24 | 010808004001 | 金属门窗套 | 1.窗代号及洞口尺寸:大门、电梯门套、卫生间门洞等门窗套 2.基层材料种类:18mm厚细木工板基层打底 3.面层材料品种、规格:1.0mm厚不锈钢板面层 | m2 | 13.5 | 336.94 | 4548.69 | 788.13 | 0.68 | 106.52
|  | 砌筑工程 |  |  |  |  | 21443.14 | 5653.98 | 43.52 | 772.61
25 | 010402001001 | 砌块墙 | 1.砌块品种、规格、强度等级:蒸压加气混凝土砌块A3.5 B06 2.墙体类型:200mm厚墙 3.砂浆强度等级:M10水泥砂浆砌筑 4.L型连接件满足设计要求，已综合考虑 | m3 | 43.44 | 368.09 | 15989.83 | 4066.85 | 33.01 | 556.03
表1-2 分部分项工程量清单及计价表( 号清单)
单位工程及专业工程名称：室内装修工程-一层装修 | [7 empty] | 第 13 页 共 19 页
序号 | 项目编码 | 项目名称 | 项目特征描述 | 计量单位 | 工程量 | 综合单价(元) | 合价(元) | 其中(元) |  |  | 备注
[8 empty] | 人工费 | 机械费 | 管理费
26 | 010402001002 | 砌块墙 | 1.砌块品种、规格、强度等级:蒸压加气混凝土砌块A3.5 B06 2.墙体类型:100mm厚墙 3.砂浆强度等级:M10水泥砂浆砌筑 4.L型连接件满足设计要求，已综合考虑 | m3 | 13.83 | 394.31 | 5453.31 | 1587.13 | 10.51 | 216.58
|  | 墙、柱面装饰与隔断、幕墙工程 |  |  |  |  | 115884.96 | 31756.22 | 182.89 | 4316.86
27 | 011201001001 | 墙面一般抹灰 | 1.内墙面20mm厚1：3水泥砂浆抹灰 | m2 | 701.31 | 29.88 | 20955.14 | 11796.03 | 168.31 | 1620.03
28 | 011204003001 | 块料墙面 | 1.浅灰色墙面砖600×1200 2.粘接层:专用胶泥粘接剂 3.基层处理:9mm厚1:3水泥砂浆打底扫毛或划出纹道, 4.6mm厚1:2.5水泥砂浆找平 5.素水泥浆一道(内掺15%建筑胶),喷浆覆盖率不小于85% 6.基层:墙体清理修补(不同材料交界处挂300宽玻纤网格布) | m2 | 81 | 190.33 | 15416.73 | 4723.92 | 14.58 | 639.9
表1-2 分部分项工程量清单及计价表( 号清单)
单位工程及专业工程名称：室内装修工程-一层装修 | [7 empty] | 第 14 页 共 19 页
序号 | 项目编码 | 项目名称 | 项目特征描述 | 计量单位 | 工程量 | 综合单价(元) | 合价(元) | 其中(元) |  |  | 备注
[8 empty] | 人工费 | 机械费 | 管理费
29 | 011207001001 | 墙面装饰板 | 1.布艺硬包内嵌不锈钢装饰条 2.15mm厚阻燃板基层 3.20×40×2mm镀锌方管间距300mm固定 4.基层墙体（不同材料交界处挂300宽玻纤网格布） | m2 | 33.41 | 214.32 | 7160.43 | 2172.32 |  | 293.34
30 | 011207001003 | 墙面装饰板 | 1.墙面8mm抗菌板安装 2 成品卡扣件 3.防火A级12mm石膏基高性能纤维板基层 4.C50轻钢覆面龙骨(竖向@300) 5.基层墙体(不同材料交界处挂300宽玻纤网格布) | m2 | 336.69 | 211.53 | 71220.04 | 12844.72 |  | 1733.95
31 | 011210003001 | 玻璃隔断 | 1.钢化玻璃窗口 2.玻璃品种、规格、颜色:12mm钢化玻璃 | m2 | 6.69 | 169.3 | 1132.62 | 219.23 |  | 29.64
|  | 油漆、涂料、裱糊工程 |  |  |  |  | 70790.46 | 44817.01 | 86.09 | 6067.48
表1-2 分部分项工程量清单及计价表( 号清单)
单位工程及专业工程名称：室内装修工程-一层装修 | [7 empty] | 第 15 页 共 19 页
序号 | 项目编码 | 项目名称 | 项目特征描述 | 计量单位 | 工程量 | 综合单价(元) | 合价(元) | 其中(元) |  |  | 备注
[8 empty] | 人工费 | 机械费 | 管理费
32 | 011407001001 | 墙面喷刷涂料 | 1.基层墙体（不同材料交界处挂300mm宽玻纤网格布） 2.素水泥浆一道（内掺15%建筑胶），喷浆覆盖率不小于85% 3.10mm厚石膏砂浆 4..刮腻子要求:批刮腻子两道 5..涂料品种、喷刷遍数:一底二度乳胶漆 | m2 | 860.89 | 70.14 | 60382.82 | 38645.35 | 86.09 | 5234.21
33 | 011407002001 | 天棚喷刷涂料 | 1.基层类型:石膏板基层 2.刮腻子要求:面层2mm厚满刮耐水腻子两遍找平 3.涂料品种、喷刷遍数:一底二度乳胶漆 | m2 | 304.01 | 32.1 | 9758.72 | 5809.63 |  | 784.35
34 | 011407002002 | 天棚喷刷涂料 | 1.基层类型:原楼板 2.刮腻子要求:批刮腻子两道 3.涂料品种、喷刷遍数:无机涂料原顶喷灰 | m2 | 20.64 | 31.44 | 648.92 | 362.03 |  | 48.92
|  | 屋面及防水工程 |  |  |  |  | 9097.25 | 1747.08 | 11.88 | 238.83
35 | 010904002001 | 楼（地）面涂膜防水 | 1.地面2mm厚聚合物水泥防水涂料(墙面上翻100mm) 2.防水保护层水泥砂浆二度,强度应符合设计要求 | m2 | 56.55 | 59.67 | 3374.34 | 836.37 | 11.88 | 114.8
36 | 010903002001 | 墙面涂膜防水 | 1.墙面1.5mm厚聚合物水泥防水涂料Ⅱ型墙面满涂 | m2 | 177.18 | 32.3 | 5722.91 | 910.71 |  | 124.03
表1-2 分部分项工程量清单及计价表( 号清单)
单位工程及专业工程名称：室内装修工程-一层装修 | [7 empty] | 第 16 页 共 19 页
序号 | 项目编码 | 项目名称 | 项目特征描述 | 计量单位 | 工程量 | 综合单价(元) | 合价(元) | 其中(元) |  |  | 备注
[8 empty] | 人工费 | 机械费 | 管理费
|  | 其他装饰工程 |  |  |  |  | 42945.66 | 3649.63 | 35.3 | 498.18
37 | 011501008001 | 木壁柜 | 1.文印室柜子5180mm×3000mm 2.含制作、安装、油漆、五金配件、灯槽灯带等全部费用，具体做法详见图纸，满足建设单位使用要求 | 个 | 1 | 11655 | 11655
38 | 011501008002 | 木壁柜 | 1.全科诊室柜子1600mm×3000mm 2.含制作、安装、油漆、五金配件、石材台面等全部费用，具体做法详见图纸，满足建设单位使用要求 | 个 | 1 | 4080 | 4080
39 | 011501008003 | 木壁柜 | 1.中医诊室柜子2400mm×3000mm 2.含制作、安装、油漆、五金配件、石材台面等全部费用，具体做法详见图纸，满足建设单位使用要求 | 个 | 1 | 6120 | 6120
表1-2 分部分项工程量清单及计价表( 号清单)
单位工程及专业工程名称：室内装修工程-一层装修 | [7 empty] | 第 17 页 共 19 页
序号 | 项目编码 | 项目名称 | 项目特征描述 | 计量单位 | 工程量 | 综合单价(元) | 合价(元) | 其中(元) |  |  | 备注
[8 empty] | 人工费 | 机械费 | 管理费
40 | 011501011001 | 茶水间柜 | 1.茶水间柜，石材台面（磨边、倒角） 2.1300mm×800mm 5.含制作、安装、油漆、五金配件等全部费用，具体做法详见图纸，满足建设单位使用要求 | 个 | 1 | 1352 | 1352
41 | 011501020001 | 便民服务接待台 | 1.台柜规格5180×900×1000mm 2.50mm厚人造大理石台面（磨边、倒角） 3.外侧人造大理石饰面层 4.内侧做橡木饰面柜门、抽屉 5.具体做法详见图纸，含油漆、五金配件、防腐等全部费用，满足设计需求 | 个 | 1 | 4327.84 | 4327.84 | 1261.85 | 20.41 | 173.48
42 | 01B001 | 医务室等候位置 | 1.木饰面侧包，上侧坐垫软包 2.含制作、安装、油漆、五金配件等全部费用，具体做法详见图纸，满足建设单位使用要求 | 个 | 1 | 2000 | 2000
43 | 011501020002 | 窗口台面 | 1.窗口处120mm厚人造石台面（磨边、倒角） | m2 | 4.1 | 417.09 | 1710.07 | 135.55 |  | 18.33
表1-2 分部分项工程量清单及计价表( 号清单)
单位工程及专业工程名称：室内装修工程-一层装修 | [7 empty] | 第 18 页 共 19 页
序号 | 项目编码 | 项目名称 | 项目特征描述 | 计量单位 | 工程量 | 综合单价(元) | 合价(元) | 其中(元) |  |  | 备注
[8 empty] | 人工费 | 机械费 | 管理费
44 | 011210005001 | 成品隔断 | 1.隔断材料品种、规格、颜色:抗倍特成品卫生间隔断 2.配件品种、规格:满足设计及实际使用要求 | m2 | 32.4 | 232.26 | 7525.22 | 1391.26 |  | 187.92
45 | 011505010001 | 镜面玻璃 | 1.镜面玻璃品种、规格:定制成品卫生间6mm防雾镜（含金属边框） 2.具体样式、颜色等由甲方和设计选定 | m2 | 2 | 159.61 | 319.22 | 83.52 |  | 11.28
46 | 011505001001 | 洗漱台 | 1.材料品种、规格、品牌、颜色:岩板饰面洗漱台，具体样式、颜色等由甲方和设计选定 2.支架、配件品种、规格、品牌:角钢支撑，木工板打底，侧面阻燃板基层、木饰面面层，含台盆开孔、下挂板、挡水板、立板、磨边等全部费用 | m2 | 1.38 | 526.39 | 726.42 | 336.21 | 0.11 | 45.42
47 | 01B002 | 降板区域回填 | 1.（卫生间蹲坑） 2.LC7.5轻骨料混凝土(干密度 14KN/m) | m3 | 1.37 | 425.58 | 583.04 | 106.54 | 14.78 | 16.55
48 | 01B003 | 残疾人扶手 | 1.残疾人扶手 2.具体样式、款式综合考虑，满足建设单位及相关主管部门要求 | 套 | 4 | 400 | 1600
表1-2 分部分项工程量清单及计价表( 号清单)
单位工程及专业工程名称：室内装修工程-一层装修 | [7 empty] | 第 19 页 共 19 页
序号 | 项目编码 | 项目名称 | 项目特征描述 | 计量单位 | 工程量 | 综合单价(元) | 合价(元) | 其中(元) |  |  | 备注
[8 empty] | 人工费 | 机械费 | 管理费
49 | 01B004 | 包管 | 1.轻钢龙骨隔墙 2.双层防潮纸面石膏板基层（板缝贴胶带、点锈） 3.批腻子三遍 4.乳胶漆饰面 5.金属护角条用专用胶粘 | m2 | 2.8 | 123.85 | 346.78 | 155.85 |  | 21.06
50 | 01B005 | 包管 | 1.轻钢龙骨隔墙 2.水泥板基层 3.钢丝网 4.12mm厚水泥板 5.水泥砂浆浅灰色墙面砖 | m2 | 2.4 | 250.03 | 600.07 | 178.85 |  | 24.14
|  | 拆除工程 |  |  |  |  | 594.94 | 205.82 | 101.69 | 41.28
51 | 011601001001 | 砖砌体拆除 | 1.原有墙体拆除、开门洞 | m3 | 2.23 | 95.7 | 213.41 | 74.08 | 101.69 | 23.46
52 | 01B006 | 垃圾消纳费 | 1.拆除垃圾清理装车、外运、消纳 | m3 | 2.23 | 100 | 223
53 | 011610002001 | 金属门窗拆除 | 1.原有玻璃大门拆除，运至业主指定场所 | m2 | 13.2 | 12.01 | 158.53 | 131.74 |  | 17.82
合 计 | [6 empty] | 548223.42 | 153188.46 | 1093.96 | 20850.27

## 表1-3-B 组织措施项目清单及计价表【一层装修】
施工组织措施项目清单与计价表
工程名称：凤川街道园林村村委楼建设工程-村委综合楼装饰及室外工程
单位工程名称：室内装修工程-一层装修 |  |  | 第 1 页 共 1 页
序号 | 项目名称 | 计算基础 | 费率(%) | 金额(元)
1 | 安全文明施工费 | 142857.03 | 9.91 | 14157.13
2 | 提前竣工增加费 |  | 0
3 | 二次搬运费 |  | 0.5 | 714.29
4 | 冬雨季施工增加费 |  | 0.11 | 157.14
5 | 行车、行人干扰增加费 |  | 0
合 计 |  |  |  | 15028.56

## 表1-3-C 技术措施项目清单及计价表【一层装修】
表1-3-C 技术措施项目清单及计价表
工程名称：凤川街道园林村村委楼建设工程-村委综合楼装饰及室外工程
单位工程及专业工程名称：室内装修工程-一层装修 | [7 empty] | 第 1 页 共 1 页
序号 | 项目编码 | 项目名称 | 项目特征描述 | 计量单位 | 工程量 | 综合单价(元) | 合价(元) | 其中(元) |  |  | 备注
[8 empty] | 人工费 | 机械费 | 管理费
|  | 脚手架工程 |  |  |  |  | 18187 | 5758.38 | 249.25 | 811.67
1 | 011701006001 | 满堂脚手架 | 1.搭设方式:自行考虑 2.搭设高度:3.6m-5.2m，满足现场施工要求 3.脚手架材质:自行考虑 | m2 | 639.11 | 12.81 | 8187 | 5758.38 | 249.25 | 811.67
2 | 01B007 | 材料二次搬运费 | 1.施工所用材料以及建筑垃圾二次搬运费 2.投标单位结合自身施工工艺、施工方案综合考虑报价 3.本项目整体考虑，费用包干 | 项 | 1 | 10000 | 10000
合 计 | [6 empty] | 18187 | 5758.38 | 249.25 | 811.67

## 表1-1 专业工程招标控制价计算表【二层装修】
单位工程招标控制价计算表
工程名称：室内装修工程-二层装修 |  |  | 第 1 页 共 1 页
序号 | 费用名称 | 计算公式 | 金额（元）
一 | 分部分项工程量清单 |  | 443300.43
二 | 措施项目清单 |  | 19424.17
1 | 组织措施项目清单 |  | 12378.67
2 | 技术措施项目清单 |  | 7045.5
三 | 其他项目清单
四 | 规费 |  | 32852.91
五 | 税金 |  | 44601.98
合计=一+二+三+四+五 |  |  | 540,179.49

## 表1-2 分部分项工程量清单与计价表【二层装修】
表1-2 分部分项工程量清单及计价表( 号清单)
单位工程及专业工程名称：室内装修工程-二层装修 | [7 empty] | 第 1 页 共 11 页
序号 | 项目编码 | 项目名称 | 项目特征描述 | 计量单位 | 工程量 | 综合单价(元) | 合价(元) | 其中(元) |  |  | 备注
[8 empty] | 人工费 | 机械费 | 管理费
|  | 楼地面装饰工程 |  |  |  |  | 126039.92 | 31897.94 | 428.72 | 4366.1
1 | 011102003003 | 块料楼地面 | 1. 800×800抛光砖,同色美缝剂补缝处理 2. 20厚1:2干硬性水泥砂浆粘合 3. 20厚1:3水泥沙浆找平层 | m2 | 50.1 | 184.3 | 9233.43 | 2423.84 | 40.08 | 332.66
2 | 011102003004 | 块料楼地面 | 1. 750×1500灰色大理石砖,同色美缝剂补缝处理 2. 20厚1:2干硬性水泥砂浆粘合. 3. 20厚1:3水泥沙浆找平层 | m2 | 430 | 199.9 | 85957 | 20803.4 | 344 | 2855.2
3 | 011106002002 | 块料楼梯面层 | 1.20mm厚1：3水泥砂浆找平层 2.20mm厚1：2干硬性水泥砂浆粘合 3.10mm厚750×1500灰色大理石砖，同色美缝剂补缝处理 | m2 | 30.84 | 374.65 | 11554.21 | 4577.58 | 39.17 | 623.58
4 | 011102001004 | 石材楼地面（门槛石） | 1.水泥浆一道(内掺建筑胶) 2.30厚1:3干硬性水泥砂浆结合层 3.20mm厚磨光石材板 水泥浆擦缝(石材表面结晶和六面防护处理) | m2 | 4.48 | 312.9 | 1401.79 | 231.35 | 4.21 | 31.85
5 | 011105006002 | 金属踢脚线 | 1.50mm黑色拉丝不锈钢踢脚线 | m | 320.8 | 50.38 | 16161.9 | 3483.89 |  | 471.58
表1-2 分部分项工程量清单及计价表( 号清单)
单位工程及专业工程名称：室内装修工程-二层装修 | [7 empty] | 第 2 页 共 11 页
序号 | 项目编码 | 项目名称 | 项目特征描述 | 计量单位 | 工程量 | 综合单价(元) | 合价(元) | 其中(元) |  |  | 备注
[8 empty] | 人工费 | 机械费 | 管理费
6 | 011108001001 | 石材零星项目 | 1. 20mm大理石地台铺贴,同色美缝剂补缝处理 2. 20mm厚1:2干硬性水泥砂浆粘合 | m2 | 6.02 | 287.64 | 1731.59 | 377.88 | 1.26 | 51.23
|  | 天棚工程 |  |  |  |  | 59353.57 | 22349.69 | 0.52 | 3019.76
7 | 011302001006 | 吊顶天棚 | 1.600*600铝扣板饰面 2、铝方板与配套的专用下层副龙骨联结,间距≤600; 3、配套的专用上人主龙骨,间距≤1200; 铝扣板吊顶 4、∮8钢筋吊杆,双向中距≤1200,吊杆上部与板底预留吊勾固定; 5、原楼板无预留钢筋吊环时,先用M8膨胀螺栓将L40X40X4镀锌角钢 (长40)与楼板固定,再将吊杆与角钢焊接。 | m2 | 32.07 | 130.03 | 4170.06 | 915.28 |  | 123.47
表1-2 分部分项工程量清单及计价表( 号清单)
单位工程及专业工程名称：室内装修工程-二层装修 | [7 empty] | 第 3 页 共 11 页
序号 | 项目编码 | 项目名称 | 项目特征描述 | 计量单位 | 工程量 | 综合单价(元) | 合价(元) | 其中(元) |  |  | 备注
[8 empty] | 人工费 | 机械费 | 管理费
8 | 011302001007 | 吊顶天棚 | 1.12mm厚防潮纸面石膏板（板缝贴胶带、点锈）,用自攻螺丝与龙骨固定,中距≤200,螺钉距边长边>10,短边>15。螺钉空抹刷防锈漆(含弧形、造型、开孔等费用) 2.横撑(次)龙骨 50×40×0.6,中距600 5.覆面次龙骨 50×19×0.5,中距300~400 6.承载主龙骨(上人) 60×27×1.2(1.5),中距<1000 7.φ8钢筋吊杆,双向中距900~1200mm,吊杆上部与板底预留吊环(勾)固定 8. 现浇钢筋混凝土板底预留%%C10钢筋吊环(勾)或膨胀螺栓,双向中距900~1200mm(预制混凝土板可在板缝内预留吊环) | m2 | 555.11 | 87.63 | 48644.29 | 19062.48 |  | 2575.71
表1-2 分部分项工程量清单及计价表( 号清单)
单位工程及专业工程名称：室内装修工程-二层装修 | [7 empty] | 第 4 页 共 11 页
序号 | 项目编码 | 项目名称 | 项目特征描述 | 计量单位 | 工程量 | 综合单价(元) | 合价(元) | 其中(元) |  |  | 备注
[8 empty] | 人工费 | 机械费 | 管理费
9 | 011302001008 | 吊顶天棚（侧面） | 1.12mm厚防潮纸面石膏板（板缝贴胶带、点锈）,用自攻螺丝与龙骨固定,中距≤200,螺钉距边长边>10,短边>15。螺钉空抹刷防锈漆。 2.横撑(次)龙骨 50×40×0.6,中距600 5.覆面次龙骨 50×19×0.5,中距300~400 6.承载主龙骨(上人) 60×27×1.2(1.5),中距<1000 7.φ8钢筋吊杆,双向中距900~1200mm,吊杆上部与板底预留吊环(勾)固定 8. 现浇钢筋混凝土板底预留%%C10钢筋吊环(勾)或膨胀螺栓,双向中距900~1200mm(预制混凝土板可在板缝内预留吊环) | m2 | 16.32 | 90.96 | 1484.47 | 665.53 |  | 89.92
10 | 011302001009 | 吊顶天棚 | 1.定制软膜灯箱 | m2 | 13.83 | 124.59 | 1723.08 | 205.65 |  | 27.8
11 | 010810002002 | 木窗帘盒 | 1.无机阻燃板基层 2.防潮纸面石膏板面层（板缝贴胶带、点锈） 3.乳胶漆 | m | 51.75 | 64.38 | 3331.67 | 1500.75 | 0.52 | 202.86
|  | 门窗工程 |  |  |  |  | 21089.95 | 2932.18 | 0.43 | 396.06
表1-2 分部分项工程量清单及计价表( 号清单)
单位工程及专业工程名称：室内装修工程-二层装修 | [7 empty] | 第 5 页 共 11 页
序号 | 项目编码 | 项目名称 | 项目特征描述 | 计量单位 | 工程量 | 综合单价(元) | 合价(元) | 其中(元) |  |  | 备注
[8 empty] | 人工费 | 机械费 | 管理费
12 | 010801002006 | 木质门带套 | 1.门代号及洞口尺寸:1000×2150mm 2.成品装饰木门品种、规格:单开成品实木装饰木门，含门套、门套线等，具体做法、规格详见图纸 3.五金配件:含门锁、门吸、油漆、五金配件、防腐等全部费用，具体样式、颜色等由甲方和设计选定 | 樘 | 3 | 1558.51 | 4675.53 | 265.95 |  | 35.91
13 | 010805005001 | 全玻自由门 | 1.钢化玻璃门1000×2800mm 2.五金配件:含门锁、管子拉手、五金配件等全部费用，具体样式、颜色等由甲方和设计选定 | 樘 | 9 | 1189.18 | 10702.62 | 1712.52 |  | 231.3
14 | 010805005002 | 全玻自由门 | 1.钢化玻璃门1500×2150mm 2.五金配件:含门锁、管子拉手、五金配件等全部费用，具体样式、颜色等由甲方和设计选定 | 樘 | 2 | 1407.06 | 2814.12 | 451.64 |  | 61
15 | 010808004002 | 金属门窗套 | 1.窗代号及洞口尺寸:电梯门套、卫生间门洞等门窗套 2.基层材料种类:18mm厚细木工板基层打底 3.面层材料品种、规格:1.0mm厚不锈钢板面层 | m2 | 8.6 | 336.94 | 2897.68 | 502.07 | 0.43 | 67.85
表1-2 分部分项工程量清单及计价表( 号清单)
单位工程及专业工程名称：室内装修工程-二层装修 | [7 empty] | 第 6 页 共 11 页
序号 | 项目编码 | 项目名称 | 项目特征描述 | 计量单位 | 工程量 | 综合单价(元) | 合价(元) | 其中(元) |  |  | 备注
[8 empty] | 人工费 | 机械费 | 管理费
|  | 砌筑工程 |  |  |  |  | 8075.61 | 2216.32 | 16.07 | 302.69
16 | 010402001003 | 砌块墙 | 1.砌块品种、规格、强度等级:蒸压加气混凝土砌块A3.5 B06 2.墙体类型:200mm厚墙 3.砂浆强度等级:M10水泥砂浆砌筑 4.L型连接件满足设计要求，已综合考虑 | m3 | 9.92 | 368.09 | 3651.45 | 928.71 | 7.54 | 126.98
17 | 010402001004 | 砌块墙 | 1.砌块品种、规格、强度等级:蒸压加气混凝土砌块A3.5 B06 2.墙体类型:100mm厚墙 3.砂浆强度等级:M10水泥砂浆砌筑 4.L型连接件满足设计要求，已综合考虑 | m3 | 11.22 | 394.31 | 4424.16 | 1287.61 | 8.53 | 175.71
|  | 墙、柱面装饰与隔断、幕墙工程 |  |  |  |  | 67320.33 | 16572.2 | 92.26 | 2253.04
18 | 011201001002 | 墙面一般抹灰 | 1.墙面20mm厚1：3水泥砂浆抹灰 | m2 | 323.66 | 29.88 | 9670.96 | 5443.96 | 77.68 | 747.65
表1-2 分部分项工程量清单及计价表( 号清单)
单位工程及专业工程名称：室内装修工程-二层装修 | [7 empty] | 第 7 页 共 11 页
序号 | 项目编码 | 项目名称 | 项目特征描述 | 计量单位 | 工程量 | 综合单价(元) | 合价(元) | 其中(元) |  |  | 备注
[8 empty] | 人工费 | 机械费 | 管理费
19 | 011204003002 | 块料墙面 | 1.浅灰色墙面砖600×1200 2.粘接层:专用胶泥粘接剂 3.基层处理:9mm厚1:3水泥砂浆打底扫毛或划出纹道, 4.6mm厚1:2.5水泥砂浆找平 5.素水泥浆一道(内掺15%建筑胶),喷浆覆盖率不小于85% 6.基层:墙体清理修补(不同材料交界处挂300宽玻纤网格布) | m2 | 81 | 190.33 | 15416.73 | 4723.92 | 14.58 | 639.9
20 | 011207001005 | 墙面装饰板 | 1.布艺硬包内嵌不锈钢装饰条 2.15mm厚阻燃板基层 3.20×40×2mm镀锌方管间距300mm固定 4.基层墙体（不同材料交界处挂300宽玻纤网格布） | m2 | 28.84 | 214.32 | 6180.99 | 1875.18 |  | 253.22
21 | 011210003002 | 玻璃隔断 | 1.边框材料种类、规格:黑色拉丝不锈钢边框，满足设计需求 2.玻璃品种、规格、颜色:8+9A+8mm双玻防火钢化玻璃隔断(内夹百叶) 3.具体做法详见图纸； | m2 | 119 | 278.25 | 33111.75 | 3899.63 |  | 527.17
表1-2 分部分项工程量清单及计价表( 号清单)
单位工程及专业工程名称：室内装修工程-二层装修 | [7 empty] | 第 8 页 共 11 页
序号 | 项目编码 | 项目名称 | 项目特征描述 | 计量单位 | 工程量 | 综合单价(元) | 合价(元) | 其中(元) |  |  | 备注
[8 empty] | 人工费 | 机械费 | 管理费
22 | 011210003003 | 玻璃隔断 | 1.边框材料种类、规格:黑色拉丝不锈钢边框，满足设计需求 2.玻璃品种、规格、颜色:10mm钢化玻璃隔断 3.具体做法详见图纸； | m2 | 19.21 | 153.04 | 2939.9 | 629.51 |  | 85.1
|  | 油漆、涂料、裱糊工程 |  |  |  |  | 69149.7 | 43421.18 | 71.94 | 5876.22
23 | 011407001003 | 墙面喷刷涂料 | 1.基层墙体（不同材料交界处挂300mm宽玻纤网格布） 2.素水泥浆一道（内掺15%建筑胶），喷浆覆盖率不小于85% 3.10mm厚石膏砂浆 4..刮腻子要求:批刮腻子两道 5..涂料品种、喷刷遍数:一底二度乳胶漆 | m2 | 719.42 | 70.14 | 50460.12 | 32294.76 | 71.94 | 4374.07
24 | 011407002003 | 天棚喷刷涂料 | 1.基层类型:石膏板基层 2.刮腻子要求:面层2mm厚满刮耐水腻子两遍找平 3.涂料品种、喷刷遍数:一底二度乳胶漆 | m2 | 582.23 | 32.1 | 18689.58 | 11126.42 |  | 1502.15
|  | 屋面及防水工程 |  |  |  |  | 9097.25 | 1747.08 | 11.88 | 238.83
25 | 010904002002 | 楼（地）面涂膜防水 | 1.地面2mm厚聚合物水泥防水涂料(墙面上翻100mm) 2.防水保护层水泥砂浆二度,强度应符合设计要求 | m2 | 56.55 | 59.67 | 3374.34 | 836.37 | 11.88 | 114.8
表1-2 分部分项工程量清单及计价表( 号清单)
单位工程及专业工程名称：室内装修工程-二层装修 | [7 empty] | 第 9 页 共 11 页
序号 | 项目编码 | 项目名称 | 项目特征描述 | 计量单位 | 工程量 | 综合单价(元) | 合价(元) | 其中(元) |  |  | 备注
[8 empty] | 人工费 | 机械费 | 管理费
26 | 010903002002 | 墙面涂膜防水 | 1.墙面1.5mm厚聚合物水泥防水涂料Ⅱ型墙面满涂 | m2 | 177.18 | 32.3 | 5722.91 | 910.71 |  | 124.03
|  | 其他装饰工程 |  |  |  |  | 83174.1 | 4969.77 | 135.43 | 691.47
27 | 011501008004 | 木壁柜 | 1.班子会议室柜子5300mm×2800mm 2.含制作、安装、油漆、五金配件等全部费用，具体做法详见图纸，满足建设单位使用要求 | 个 | 1 | 11130 | 11130
28 | 011501008005 | 木壁柜 | 1.办公室柜子2000mm×2800mm 2.含制作、安装、油漆、五金配件、灯带灯槽等全部费用，具体做法详见图纸，满足建设单位使用要求 | 个 | 9 | 4200 | 37800
29 | 011501008006 | 木壁柜 | 1.休息室柜子5700mm×2800mm 2.含制作、安装、油漆、五金配件、灯带灯槽等全部费用，具体做法详见图纸，满足建设单位使用要求 | 个 | 1 | 11970 | 11970
表1-2 分部分项工程量清单及计价表( 号清单)
单位工程及专业工程名称：室内装修工程-二层装修 | [7 empty] | 第 10 页 共 11 页
序号 | 项目编码 | 项目名称 | 项目特征描述 | 计量单位 | 工程量 | 综合单价(元) | 合价(元) | 其中(元) |  |  | 备注
[8 empty] | 人工费 | 机械费 | 管理费
30 | 011501011002 | 茶水间柜 | 1.茶水间柜，石材台面（磨边、倒角） 2.1300mm×800mm 5.含制作、安装、油漆、五金配件等全部费用，具体做法详见图纸，满足建设单位使用要求 | 个 | 1 | 1352 | 1352
31 | 011210005002 | 成品隔断 | 1.隔断材料品种、规格、颜色:抗倍特成品卫生间隔断 2.配件品种、规格:满足设计及实际使用要求 | m2 | 32.4 | 232.26 | 7525.22 | 1391.26 |  | 187.92
32 | 011505010002 | 镜面玻璃 | 1.镜面玻璃品种、规格:定制成品卫生间6mm防雾镜（含金属边框） 2.具体样式、颜色等由甲方和设计选定 | m2 | 2 | 159.61 | 319.22 | 83.52 |  | 11.28
33 | 011505001002 | 洗漱台 | 1.材料品种、规格、品牌、颜色:岩板饰面洗漱台，具体样式、颜色等由甲方和设计选定 2.支架、配件品种、规格、品牌:角钢支撑，木工板打底，侧面阻燃板基层、木饰面面层，含台盆开孔、下挂板、挡水板、立板、磨边等全部费用 | m2 | 1.38 | 596.91 | 823.74 | 406.67 | 0.11 | 54.94
表1-2 分部分项工程量清单及计价表( 号清单)
单位工程及专业工程名称：室内装修工程-二层装修 | [7 empty] | 第 11 页 共 11 页
序号 | 项目编码 | 项目名称 | 项目特征描述 | 计量单位 | 工程量 | 综合单价(元) | 合价(元) | 其中(元) |  |  | 备注
[8 empty] | 人工费 | 机械费 | 管理费
34 | 01B008 | 降板区域回填 | 1.（卫生间蹲坑） 2.LC7.5轻骨料混凝土(干密度 14KN/m) | m3 | 1.37 | 425.58 | 583.04 | 106.54 | 14.78 | 16.55
35 | 01B009 | 残疾人扶手 | 1.残疾人扶手 2.具体样式、款式综合考虑，满足建设单位及相关主管部门要求 | 套 | 4 | 400 | 1600
36 | 011503008001 | 玻璃栏板 | 1.栏杆玻璃的种类、规格、颜色:木饰面扶手，10mm厚钢化玻璃 2.固定方式:详见图纸，含预埋件 | m | 24.06 | 379.22 | 9124.03 | 2647.08 | 120.54 | 375.58
37 | 01B010 | 包管 | 1.轻钢龙骨隔墙 2.双层防潮纸面石膏板基层（板缝贴胶带、点锈） 3.批腻子三遍 4.乳胶漆饰面 5.金属护角条用专用胶粘 | m2 | 2.8 | 123.85 | 346.78 | 155.85 |  | 21.06
38 | 01B011 | 包管 | 1.轻钢龙骨隔墙 2.水泥板基层 3.钢丝网 4.12mm厚水泥板 5.水泥砂浆浅灰色墙面砖 | m2 | 2.4 | 250.03 | 600.07 | 178.85 |  | 24.14
合 计 | [6 empty] | 443300.43 | 126106.36 | 757.25 | 17144.17

## 表1-3-B 组织措施项目清单及计价表【二层装修】
施工组织措施项目清单与计价表
工程名称：凤川街道园林村村委楼建设工程-村委综合楼装饰及室外工程
单位工程名称：室内装修工程-二层装修 |  |  | 第 1 页 共 1 页
序号 | 项目名称 | 计算基础 | 费率(%) | 金额(元)
1 | 安全文明施工费 | 117668.02 | 9.91 | 11660.9
2 | 提前竣工增加费 |  | 0
3 | 二次搬运费 |  | 0.5 | 588.34
4 | 冬雨季施工增加费 |  | 0.11 | 129.43
5 | 行车、行人干扰增加费 |  | 0
合 计 |  |  |  | 12378.67

## 表1-3-C 技术措施项目清单及计价表【二层装修】
表1-3-C 技术措施项目清单及计价表
工程名称：凤川街道园林村村委楼建设工程-村委综合楼装饰及室外工程
单位工程及专业工程名称：室内装修工程-二层装修 | [7 empty] | 第 1 页 共 1 页
序号 | 项目编码 | 项目名称 | 项目特征描述 | 计量单位 | 工程量 | 综合单价(元) | 合价(元) | 其中(元) |  |  | 备注
[8 empty] | 人工费 | 机械费 | 管理费
|  | 脚手架工程 |  |  |  |  | 7045.5 | 4955.5 | 214.5 | 698.5
1 | 011701006002 | 满堂脚手架 | 1.搭设方式:自行考虑 2.搭设高度:3.6m-5.2m，满足现场施工要求 3.脚手架材质:自行考虑 | m2 | 550 | 12.81 | 7045.5 | 4955.5 | 214.5 | 698.5
合 计 | [6 empty] | 7045.5 | 4955.5 | 214.5 | 698.5

## 表1-1 专业工程招标控制价计算表【五层装修】
单位工程招标控制价计算表
工程名称：室内装修工程-五层装修 |  |  | 第 1 页 共 1 页
序号 | 费用名称 | 计算公式 | 金额（元）
一 | 分部分项工程量清单 |  | 332174.85
二 | 措施项目清单 |  | 16378.22
1 | 组织措施项目清单 |  | 9921.98
2 | 技术措施项目清单 |  | 6456.24
三 | 其他项目清单
四 | 规费 |  | 26332.83
五 | 税金 |  | 33739.73
合计=一+二+三+四+五 |  |  | 408,625.63

## 表1-2 分部分项工程量清单与计价表【五层装修】
表1-2 分部分项工程量清单及计价表( 号清单)
单位工程及专业工程名称：室内装修工程-五层装修 | [7 empty] | 第 1 页 共 11 页
序号 | 项目编码 | 项目名称 | 项目特征描述 | 计量单位 | 工程量 | 综合单价(元) | 合价(元) | 其中(元) |  |  | 备注
[8 empty] | 人工费 | 机械费 | 管理费
|  | 楼地面装饰工程 |  |  |  |  | 119133.57 | 29103.02 | 401.36 | 3984.45
1 | 011102003004 | 块料楼地面 | 1. 800×800抛光砖,同色美缝剂补缝处理 2. 20厚1:2干硬性水泥砂浆粘合. 3. 20厚1:3水泥沙浆找平层 | m2 | 44.1 | 184.3 | 8127.63 | 2133.56 | 35.28 | 292.82
2 | 011102003005 | 块料楼地面 | 1. 750×1500灰色大理石砖,同色美缝剂补缝处理 2. 20厚1:2干硬性水泥砂浆粘合. 3. 20厚1:3水泥沙浆找平层 | m2 | 105 | 199.9 | 20989.5 | 5079.9 | 84 | 697.2
3 | 011102003006 | 块料楼地面 | 1. 750×1500抛光砖,同色美缝剂补缝处理 2. 20厚1:2干硬性水泥砂浆粘合. 3. 20厚1:3水泥沙浆找平层 | m2 | 300 | 194.7 | 58410 | 14514 | 240 | 1992
4 | 011106002003 | 块料楼梯面层 | 1.20mm厚1：3水泥砂浆找平层 2.20mm厚1：2干硬性水泥砂浆粘合 3.10mm厚750×1500灰色大理石砖，同色美缝剂补缝处理 | m2 | 30.84 | 374.65 | 11554.21 | 4577.58 | 39.17 | 623.58
表1-2 分部分项工程量清单及计价表( 号清单)
单位工程及专业工程名称：室内装修工程-五层装修 | [7 empty] | 第 2 页 共 11 页
序号 | 项目编码 | 项目名称 | 项目特征描述 | 计量单位 | 工程量 | 综合单价(元) | 合价(元) | 其中(元) |  |  | 备注
[8 empty] | 人工费 | 机械费 | 管理费
5 | 011102001005 | 石材楼地面（门槛石） | 1.水泥浆一道(内掺建筑胶) 2.30厚1:3干硬性水泥砂浆结合层 3.20mm厚磨光石材板 水泥浆擦缝(石材表面结晶和六面防护处理) | m2 | 3.1 | 312.9 | 969.99 | 160.08 | 2.91 | 22.04
6 | 011104002001 | （复合）地板 | 1.20mm杉木地板，18mm玻镁板 2.龙骨采用L5角钢结构固定至建筑地面 | m2 | 24.8 | 409.33 | 10151.38 | 712.75 |  | 96.22
7 | 011105006003 | 金属踢脚线 | 1.50mm黑色拉丝不锈钢踢脚线 | m | 177.27 | 50.38 | 8930.86 | 1925.15 |  | 260.59
|  | 天棚工程 |  |  |  |  | 51605.96 | 19191.69 | 0.3 | 2592.99
8 | 011302001010 | 吊顶天棚 | 1.600*600铝扣板饰面 2、铝方板与配套的专用下层副龙骨联结,间距≤600; 3、配套的专用上人主龙骨,间距≤1200; 铝扣板吊顶 4、∮8钢筋吊杆,双向中距≤1200,吊杆上部与板底预留吊勾固定; 5、原楼板无预留钢筋吊环时,先用M8膨胀螺栓将L40X40X4镀锌角钢 (长40)与楼板固定,再将吊杆与角钢焊接。 | m2 | 25.75 | 130.03 | 3348.27 | 734.91 |  | 99.14
表1-2 分部分项工程量清单及计价表( 号清单)
单位工程及专业工程名称：室内装修工程-五层装修 | [7 empty] | 第 3 页 共 11 页
序号 | 项目编码 | 项目名称 | 项目特征描述 | 计量单位 | 工程量 | 综合单价(元) | 合价(元) | 其中(元) |  |  | 备注
[8 empty] | 人工费 | 机械费 | 管理费
9 | 011302001011 | 吊顶天棚 | 1.12mm厚防潮纸面石膏板（板缝贴胶带、点锈）,用自攻螺丝与龙骨固定,中距≤200,螺钉距边长边>10,短边>15。螺钉空抹刷防锈漆(含弧形、造型、开孔等费用) 2.横撑(次)龙骨 50×40×0.6,中距600 5.覆面次龙骨 50×19×0.5,中距300~400 6.承载主龙骨(上人) 60×27×1.2(1.5),中距<1000 7.φ8钢筋吊杆,双向中距900~1200mm,吊杆上部与板底预留吊环(勾)固定 8. 现浇钢筋混凝土板底预留%%C10钢筋吊环(勾)或膨胀螺栓,双向中距900~1200mm(预制混凝土板可在板缝内预留吊环) | m2 | 429.74 | 87.63 | 37658.12 | 14757.27 |  | 1993.99
表1-2 分部分项工程量清单及计价表( 号清单)
单位工程及专业工程名称：室内装修工程-五层装修 | [7 empty] | 第 4 页 共 11 页
序号 | 项目编码 | 项目名称 | 项目特征描述 | 计量单位 | 工程量 | 综合单价(元) | 合价(元) | 其中(元) |  |  | 备注
[8 empty] | 人工费 | 机械费 | 管理费
10 | 011302001012 | 吊顶天棚（侧面） | 1.12mm厚防潮纸面石膏板（板缝贴胶带、点锈）,用自攻螺丝与龙骨固定,中距≤200,螺钉距边长边>10,短边>15。螺钉空抹刷防锈漆。 2.横撑(次)龙骨 50×40×0.6,中距600 5.覆面次龙骨 50×19×0.5,中距300~400 6.承载主龙骨(上人) 60×27×1.2(1.5),中距<1000 7.φ8钢筋吊杆,双向中距900~1200mm,吊杆上部与板底预留吊环(勾)固定 8. 现浇钢筋混凝土板底预留%%C10钢筋吊环(勾)或膨胀螺栓,双向中距900~1200mm(预制混凝土板可在板缝内预留吊环) | m2 | 40.46 | 90.96 | 3680.24 | 1649.96 |  | 222.93
表1-2 分部分项工程量清单及计价表( 号清单)
单位工程及专业工程名称：室内装修工程-五层装修 | [7 empty] | 第 5 页 共 11 页
序号 | 项目编码 | 项目名称 | 项目特征描述 | 计量单位 | 工程量 | 综合单价(元) | 合价(元) | 其中(元) |  |  | 备注
[8 empty] | 人工费 | 机械费 | 管理费
11 | 011302001013 | 吊顶天棚 | 1.木色集成板天棚 2.细木工板基层板钉在龙骨上 3.横撑(次)龙骨 50×40×0.6,中距600 4.覆面次龙骨 50×19×0.5,中距300~400 5.承载主龙骨(上人) 60×27×1.2(1.5),中距<1000 6.φ8钢筋吊杆,双向中距900~1200mm,吊杆上部与板底预留吊环(勾)固定 7. 现浇钢筋混凝土板底预留%%C10钢筋吊环(勾)或膨胀螺栓,双向中距900~1200mm(预制混凝土板可在板缝内预留吊环) | m2 | 28.08 | 178.55 | 5013.68 | 1191.15 |  | 160.9
12 | 010810002003 | 木窗帘盒 | 1.无机阻燃板基层 2.防潮纸面石膏板面层（板缝贴胶带、点锈） 3.乳胶漆 | m | 29.6 | 64.38 | 1905.65 | 858.4 | 0.3 | 116.03
|  | 门窗工程 |  |  |  |  | 2897.68 | 502.07 | 0.43 | 67.85
13 | 010808004003 | 金属门窗套 | 1.窗代号及洞口尺寸:电梯门套、卫生间门洞等门窗套 2.基层材料种类:18mm厚细木工板基层打底 3.面层材料品种、规格:1.0mm厚不锈钢板面层 | m2 | 8.6 | 336.94 | 2897.68 | 502.07 | 0.43 | 67.85
表1-2 分部分项工程量清单及计价表( 号清单)
单位工程及专业工程名称：室内装修工程-五层装修 | [7 empty] | 第 6 页 共 11 页
序号 | 项目编码 | 项目名称 | 项目特征描述 | 计量单位 | 工程量 | 综合单价(元) | 合价(元) | 其中(元) |  |  | 备注
[8 empty] | 人工费 | 机械费 | 管理费
|  | 砌筑工程 |  |  |  |  | 7137.82 | 1892.95 | 14.45 | 258.6
14 | 010402001005 | 砌块墙 | 1.砌块品种、规格、强度等级:蒸压加气混凝土砌块A3.5 B06 2.墙体类型:300mm厚墙 3.砂浆强度等级:M10水泥砂浆砌筑 4.L型连接件满足设计要求，已综合考虑 | m3 | 5.81 | 727 | 4223.87 | 1044.87 | 8.83 | 142.87
15 | 010402001006 | 砌块墙 | 1.砌块品种、规格、强度等级:蒸压加气混凝土砌块A3.5 B06 2.墙体类型:100mm厚墙 3.砂浆强度等级:M10水泥砂浆砌筑 4.L型连接件满足设计要求，已综合考虑 | m3 | 7.39 | 394.31 | 2913.95 | 848.08 | 5.62 | 115.73
|  | 墙、柱面装饰与隔断、幕墙工程 |  |  |  |  | 96106.75 | 25355.47 | 41.44 | 3429.99
16 | 011201001003 | 墙面一般抹灰 | 1.墙面20mm厚1：3水泥砂浆抹灰 | m2 | 95.43 | 29.88 | 2851.45 | 1605.13 | 22.9 | 220.44
表1-2 分部分项工程量清单及计价表( 号清单)
单位工程及专业工程名称：室内装修工程-五层装修 | [7 empty] | 第 7 页 共 11 页
序号 | 项目编码 | 项目名称 | 项目特征描述 | 计量单位 | 工程量 | 综合单价(元) | 合价(元) | 其中(元) |  |  | 备注
[8 empty] | 人工费 | 机械费 | 管理费
17 | 011204003003 | 块料墙面 | 1.浅灰色墙面砖600×1200 2.粘接层:专用胶泥粘接剂 3.基层处理:9mm厚1:3水泥砂浆打底扫毛或划出纹道, 4.6mm厚1:2.5水泥砂浆找平 5.素水泥浆一道(内掺15%建筑胶),喷浆覆盖率不小于85% 6.基层:墙体清理修补(不同材料交界处挂300宽玻纤网格布) | m2 | 81 | 190.33 | 15416.73 | 4723.92 | 14.58 | 639.9
18 | 011207001007 | 墙面装饰板 | 1.布艺硬包内嵌不锈钢装饰条 2.15mm厚阻燃板基层 3.20×40×2mm镀锌方管间距300mm固定 4.基层墙体（不同材料交界处挂300宽玻纤网格布） | m2 | 28.84 | 214.32 | 6180.99 | 1875.18 |  | 253.22
表1-2 分部分项工程量清单及计价表( 号清单)
单位工程及专业工程名称：室内装修工程-五层装修 | [7 empty] | 第 8 页 共 11 页
序号 | 项目编码 | 项目名称 | 项目特征描述 | 计量单位 | 工程量 | 综合单价(元) | 合价(元) | 其中(元) |  |  | 备注
[8 empty] | 人工费 | 机械费 | 管理费
19 | 011207001009 | 墙面装饰板 | 1.木色集成护墙板安装 2.墙面内嵌香槟色不锈钢条 3.成品卡扣件 4.防火A级12mm石膏基高性能纤维板基层 5.C50轻钢覆面龙骨(竖向@300) 6.基层墙体(不同材料交界处挂300宽玻纤网格布) | m2 | 395.64 | 161.72 | 63982.9 | 15524.91 | 3.96 | 2096.89
20 | 011207001010 | 墙面装饰板 | 1.定制背景图，8mm竹木纤维板 2 成品卡扣件 3.防火A级12mm石膏基高性能纤维板基层 4.C50轻钢覆面龙骨(竖向@300) 5.基层墙体(不同材料交界处挂300宽玻纤网格布) | m2 | 42.63 | 180.03 | 7674.68 | 1626.33 |  | 219.54
|  | 油漆、涂料、裱糊工程 |  |  |  |  | 33045.75 | 20475.12 | 25.6 | 2769.3
表1-2 分部分项工程量清单及计价表( 号清单)
单位工程及专业工程名称：室内装修工程-五层装修 | [7 empty] | 第 9 页 共 11 页
序号 | 项目编码 | 项目名称 | 项目特征描述 | 计量单位 | 工程量 | 综合单价(元) | 合价(元) | 其中(元) |  |  | 备注
[8 empty] | 人工费 | 机械费 | 管理费
21 | 011407001005 | 墙面喷刷涂料 | 1.基层墙体（不同材料交界处挂300mm宽玻纤网格布） 2.素水泥浆一道（内掺15%建筑胶），喷浆覆盖率不小于85% 3.10mm厚石膏砂浆 4..刮腻子要求:批刮腻子两道 5..涂料品种、喷刷遍数:一底二度乳胶漆 | m2 | 255.95 | 70.14 | 17952.33 | 11489.6 | 25.6 | 1556.18
22 | 011407002004 | 天棚喷刷涂料 | 1.基层类型:石膏板基层 2.刮腻子要求:面层2mm厚满刮耐水腻子两遍找平 3.涂料品种、喷刷遍数:一底二度乳胶漆 | m2 | 470.2 | 32.1 | 15093.42 | 8985.52 |  | 1213.12
|  | 屋面及防水工程 |  |  |  |  | 9097.25 | 1747.08 | 11.88 | 238.83
23 | 010904002003 | 楼（地）面涂膜防水 | 1.地面2mm厚聚合物水泥防水涂料(墙面上翻100mm) 2.防水保护层水泥砂浆二度,强度应符合设计要求 | m2 | 56.55 | 59.67 | 3374.34 | 836.37 | 11.88 | 114.8
24 | 010903002003 | 墙面涂膜防水 | 1.墙面1.5mm厚聚合物水泥防水涂料Ⅱ型墙面满涂 | m2 | 177.18 | 32.3 | 5722.91 | 910.71 |  | 124.03
|  | 其他装饰工程 |  |  |  |  | 13150.07 | 2322.69 | 14.89 | 315.89
表1-2 分部分项工程量清单及计价表( 号清单)
单位工程及专业工程名称：室内装修工程-五层装修 | [7 empty] | 第 10 页 共 11 页
序号 | 项目编码 | 项目名称 | 项目特征描述 | 计量单位 | 工程量 | 综合单价(元) | 合价(元) | 其中(元) |  |  | 备注
[8 empty] | 人工费 | 机械费 | 管理费
25 | 011210005003 | 成品隔断 | 1.隔断材料品种、规格、颜色:抗倍特成品卫生间隔断 2.配件品种、规格:满足设计及实际使用要求 | m2 | 32.4 | 232.26 | 7525.22 | 1391.26 |  | 187.92
26 | 011505010003 | 镜面玻璃 | 1.镜面玻璃品种、规格:定制成品卫生间6mm防雾镜（含金属边框） 2.具体样式、颜色等由甲方和设计选定 | m2 | 2 | 159.61 | 319.22 | 83.52 |  | 11.28
27 | 011505001003 | 洗漱台 | 1.材料品种、规格、品牌、颜色:岩板饰面洗漱台，具体样式、颜色等由甲方和设计选定 2.支架、配件品种、规格、品牌:角钢支撑，木工板打底，侧面阻燃板基层、木饰面面层，含台盆开孔、下挂板、挡水板、立板、磨边等全部费用 | m2 | 1.38 | 596.91 | 823.74 | 406.67 | 0.11 | 54.94
28 | 01B012 | 降板区域回填 | 1.（卫生间蹲坑） 2.LC7.5轻骨料混凝土(干密度 14KN/m) | m3 | 1.37 | 425.58 | 583.04 | 106.54 | 14.78 | 16.55
29 | 01B013 | 残疾人扶手 | 1.残疾人扶手 2.具体样式、款式综合考虑，满足建设单位及相关主管部门要求 | 套 | 4 | 400 | 1600
表1-2 分部分项工程量清单及计价表( 号清单)
单位工程及专业工程名称：室内装修工程-五层装修 | [7 empty] | 第 11 页 共 11 页
序号 | 项目编码 | 项目名称 | 项目特征描述 | 计量单位 | 工程量 | 综合单价(元) | 合价(元) | 其中(元) |  |  | 备注
[8 empty] | 人工费 | 机械费 | 管理费
30 | 011501011003 | 茶水间柜 | 1.茶水间柜，石材台面（磨边、倒角） 2.1300mm×800mm 5.含制作、安装、油漆、五金配件等全部费用，具体做法详见图纸，满足建设单位使用要求 | 个 | 1 | 1352 | 1352
31 | 01B014 | 包管 | 1.轻钢龙骨隔墙 2.双层防潮纸面石膏板基层（板缝贴胶带、点锈） 3.批腻子三遍 4.乳胶漆饰面 5.金属护角条用专用胶粘 | m2 | 2.8 | 123.85 | 346.78 | 155.85 |  | 21.06
32 | 01B015 | 包管 | 1.轻钢龙骨隔墙 2.水泥板基层 3.钢丝网 4.12mm厚水泥板 5.水泥砂浆浅灰色墙面砖 | m2 | 2.4 | 250.03 | 600.07 | 178.85 |  | 24.14
合 计 | [6 empty] | 332174.85 | 100590.09 | 510.35 | 13657.9

## 表1-3-B 组织措施项目清单及计价表【五层装修】
施工组织措施项目清单与计价表
工程名称：凤川街道园林村村委楼建设工程-村委综合楼装饰及室外工程
单位工程名称：室内装修工程-五层装修 |  |  | 第 1 页 共 1 页
序号 | 项目名称 | 计算基础 | 费率(%) | 金额(元)
1 | 安全文明施工费 | 94315.29 | 9.91 | 9346.65
2 | 提前竣工增加费 |  | 0
3 | 二次搬运费 |  | 0.5 | 471.58
4 | 冬雨季施工增加费 |  | 0.11 | 103.75
5 | 行车、行人干扰增加费 |  | 0
合 计 |  |  |  | 9921.98

## 表1-3-C 技术措施项目清单及计价表【五层装修】
表1-3-C 技术措施项目清单及计价表
工程名称：凤川街道园林村村委楼建设工程-村委综合楼装饰及室外工程
单位工程及专业工程名称：室内装修工程-五层装修 | [7 empty] | 第 1 页 共 1 页
序号 | 项目编码 | 项目名称 | 项目特征描述 | 计量单位 | 工程量 | 综合单价(元) | 合价(元) | 其中(元) |  |  | 备注
[8 empty] | 人工费 | 机械费 | 管理费
|  | 脚手架工程 |  |  |  |  | 6456.24 | 4541.04 | 196.56 | 640.08
1 | 011701006003 | 满堂脚手架 | 1.搭设方式:自行考虑 2.搭设高度:3.6m-5.2m，满足现场施工要求 3.脚手架材质:自行考虑 | m2 | 504 | 12.81 | 6456.24 | 4541.04 | 196.56 | 640.08
合 计 | [6 empty] | 6456.24 | 4541.04 | 196.56 | 640.08

## 表1-1-2 单位工程招标控制价汇总表【通用安装工程】
单位工程招标控制价汇总表
工程名称：凤川街道园林村村委楼建设工程-村委综合楼装饰及室外工程
单位工程名称：通用安装工程 |  |  | 单位：元
序号 | 汇 总 内 容 | (电气工程) |  | (给排水工程)
|  | 清单控制价汇总 |  | 清单控制价汇总
一 | 分部分项工程量清单 | 171161.96 |  | 59971.04
二 | 措施项目清单 | 4151.33 |  | 1279.46
2.1 | 组织措施项目清单 | 2626.32 |  | 773.28
其中 | 安全文明施工费 | 2494.83 |  | 734.57
2.2 | 技术措施项目清单 | 1525.01 |  | 506.18
三 | 其他项目清单 | - |  | -
四 | 规费 | 10326.59 |  | 3040.52
五 | 税金 | 16707.59 |  | 5786.19
合计=一+二+三+四+五
单位工程招标控制价汇总表
工程名称：凤川街道园林村村委楼建设工程-村委综合楼装饰及室外工程
单位工程名称：通用安装工程 |  |  | 单位：元
序号 | 汇 总 内 容 | (暖通工程) |  | (智能化工程)
|  | 清单控制价汇总 |  | 清单控制价汇总
一 | 分部分项工程量清单 | 38153.74 |  | 117837.47
二 | 措施项目清单 | 740.31 |  | 2039.18
2.1 | 组织措施项目清单 | 606.75 |  | 1391.99
其中 | 安全文明施工费 | 576.37 |  | 1322.3
2.2 | 技术措施项目清单 | 133.56 |  | 647.19
三 | 其他项目清单 | - |  | -
四 | 规费 | 2385.7 |  | 5473.23
五 | 税金 | 3715.18 |  | 11281.49
合计=一+二+三+四+五
单位工程招标控制价汇总表
工程名称：凤川街道园林村村委楼建设工程-村委综合楼装饰及室外工程
单位工程名称：通用安装工程 |  |  | 单位：元
序号 | 汇 总 内 容 | 金额小计
一 | 分部分项工程量清单 | 387124.21
二 | 措施项目清单 | 8210.28
2.1 | 组织措施项目清单 | 5398.34
其中 | 安全文明施工费 | 5128.07
2.2 | 技术措施项目清单 | 2811.94
三 | 其他项目清单
四 | 规费 | 21226.04
五 | 税金 | 37490.45
| 合计=一+二+三+四+五 | 454050.98

## 表1-1 专业工程招标控制价计算表【电气工程】
单位工程招标控制价计算表
工程名称：通用安装工程-电气工程 |  |  | 第 1 页 共 1 页
序号 | 费用名称 | 计算公式 | 金额（元）
一 | 分部分项工程量清单 |  | 171161.96
二 | 措施项目清单 |  | 4151.33
1 | 组织措施项目清单 |  | 2626.32
2 | 技术措施项目清单 |  | 1525.01
三 | 其他项目清单
四 | 规费 |  | 10326.59
五 | 税金 |  | 16707.59
合计=一+二+三+四+五 |  |  | 202,347.47

## 表1-2 分部分项工程量清单与计价表【电气工程】
表1-2 分部分项工程量清单及计价表( 号清单)
单位工程及专业工程名称：通用安装工程-电气工程 | [7 empty] | 第 1 页 共 10 页
序号 | 项目编码 | 项目名称 | 项目特征描述 | 计量单位 | 工程量 | 综合单价(元) | 合价(元) | 其中(元) |  |  | 备注
[8 empty] | 人工费 | 机械费 | 管理费
|  | 电气系统 |  |  |  |  | 171161.96 | 37032.72 | 276.27 | 7250.93
1 | 030404017001 | 配电箱 | 1.名称:照明配电箱 2.型号:1CAL2 3.安装方式:壁挂明装 4.其他:含接线端子，接地 | 台 | 1 | 2057.82 | 2057.82 | 181.2 |  | 35.19
2 | 030404017002 | 配电箱 | 1.名称:照明配电箱 2.型号:1CAL1 3.安装方式:壁挂明装 4.其他:含接线端子，接地 | 台 | 1 | 3357.82 | 3357.82 | 181.2 |  | 35.19
3 | 030404017003 | 配电箱 | 1.名称:照明配电箱 2.型号:2CAL1 3.安装方式:壁挂明装 4.其他:含接线端子，接地 | 台 | 1 | 2957.82 | 2957.82 | 181.2 |  | 35.19
4 | 030404017004 | 配电箱 | 1.名称:照明配电箱 2.型号:5CAL1 3.安装方式:壁挂明装 4.其他:含接线端子，接地 | 台 | 1 | 3657.82 | 3657.82 | 181.2 |  | 35.19
5 | 030404017005 | 配电箱 | 1.名称:空调配电箱 2.型号:1KT1 3.安装方式:壁挂明装 4.其他:含接线端子，接地 | 台 | 1 | 4407.82 | 4407.82 | 181.2 |  | 35.19
6 | 030404017006 | 配电箱 | 1.名称:空调配电箱 2.型号:5KT1 3.安装方式:壁挂明装 4.其他:含接线端子，接地 | 台 | 1 | 3957.82 | 3957.82 | 181.2 |  | 35.19
表1-2 分部分项工程量清单及计价表( 号清单)
单位工程及专业工程名称：通用安装工程-电气工程 | [7 empty] | 第 2 页 共 10 页
序号 | 项目编码 | 项目名称 | 项目特征描述 | 计量单位 | 工程量 | 综合单价(元) | 合价(元) | 其中(元) |  |  | 备注
[8 empty] | 人工费 | 机械费 | 管理费
7 | 030404017007 | 配电箱 | 1.名称:空调配电箱 2.型号:2KT1 3.安装方式:壁挂明装 4.其他:含接线端子，接地 | 台 | 1 | 4207.82 | 4207.82 | 181.2 |  | 35.19
8 | 030411001001 | 配管 | 1.名称：套接紧定式镀锌钢管 2.规格：JDG20 3.配置形式：砖、混凝土结构暗配 4、其他：含接地,含配管开槽及修复 | m | 1231.2 | 10.59 | 13038.41 | 5183.35 | 61.56 | 1021.9
9 | 030411001002 | 配管 | 1.名称：套接紧定式镀锌钢管 2.规格：JDG25 3.配置形式：砖、混凝土结构暗配 4、其他：含接地,含配管开槽及修复 | m | 606.37 | 14.4 | 8731.73 | 3516.95 | 42.45 | 691.26
10 | 030411001003 | 配管 | 1.名称：套接紧定式镀锌钢管 2.规格：JDG40 3.配置形式：砖、混凝土结构暗配 4、其他：含接地,含配管开槽及修复 | m | 7.75 | 19.91 | 154.3 | 54.87 | 0.7 | 10.77
表1-2 分部分项工程量清单及计价表( 号清单)
单位工程及专业工程名称：通用安装工程-电气工程 | [7 empty] | 第 3 页 共 10 页
序号 | 项目编码 | 项目名称 | 项目特征描述 | 计量单位 | 工程量 | 综合单价(元) | 合价(元) | 其中(元) |  |  | 备注
[8 empty] | 人工费 | 机械费 | 管理费
11 | 030411001004 | 配管 | 1、名称：焊接钢管 2、型号、规格：SC20，壁厚详见说明 3、敷设方式：砖、混凝土结构暗配 4、其他：含接地,含配管开槽及修复 | m | 112.8 | 14.23 | 1605.14 | 639.58 | 27.07 | 129.72
12 | 030411001005 | 配管 | 1、名称：焊接钢管 2、型号、规格：SC25，壁厚详见说明 3、敷设方式：砖、混凝土结构暗配 4、其他：含接地,含配管开槽及修复 | m | 338.3 | 18.9 | 6393.87 | 2324.12 | 115.02 | 477
13 | 030411001006 | 配管 | 1、名称：焊接钢管 2、型号、规格：SC50，壁厚详见说明 3、敷设方式：砖、混凝土结构暗配 4、其他：含接地,含配管开槽及修复 | m | 14.56 | 37.76 | 549.79 | 182.29 | 7.13 | 36.98
14 | 030408001001 | 电力电缆 | 1、名称：铜芯电力电缆敷设 2、型号、规格：WDZB1-YJY-5X16 3、敷设方式：桥架内、井道内、配管内等综合考虑 | m | 14.92 | 99.9 | 1490.51 | 35.51 | 0.9 | 7.01
表1-2 分部分项工程量清单及计价表( 号清单)
单位工程及专业工程名称：通用安装工程-电气工程 | [7 empty] | 第 4 页 共 10 页
序号 | 项目编码 | 项目名称 | 项目特征描述 | 计量单位 | 工程量 | 综合单价(元) | 合价(元) | 其中(元) |  |  | 备注
[8 empty] | 人工费 | 机械费 | 管理费
15 | 030408001002 | 电力电缆 | 1、名称：铜芯电力电缆敷设 2、型号、规格：WDZB1-YJY-5X6 3、敷设方式：桥架内、井道内、配管内等综合考虑 | m | 44.27 | 43.82 | 1939.91 | 84.56 | 2.21 | 16.82
16 | 030408001003 | 电力电缆 | 1、名称：铜芯电力电缆敷设 2、型号、规格：WDZB1-YJY-5X4 3、敷设方式：桥架内、井道内、配管内等综合考虑 | m | 384.67 | 30.13 | 11590.11 | 734.72 | 19.23 | 146.17
17 | 030408006001 | 电力电缆头 | 1.名称：电力电缆终端头 2.规格：三芯及以上×截面10mm2及以下 3.材质、类型：铜芯电缆、干包式 4.安装部位：配电箱（柜）内 5.电压等级：1kV以下 | 个 | 30 | 27.78 | 833.4 | 290.7 |  | 56.4
18 | 030408006002 | 电力电缆头 | 1.名称：电力电缆终端头 2.规格：三芯及以上×截面25mm2及以下 3.材质、类型：铜芯电缆、干包式 4.安装部位：配电箱（柜）内 5.电压等级：1kV以下 | 个 | 2 | 37.06 | 74.12 | 25.86 |  | 5.02
表1-2 分部分项工程量清单及计价表( 号清单)
单位工程及专业工程名称：通用安装工程-电气工程 | [7 empty] | 第 5 页 共 10 页
序号 | 项目编码 | 项目名称 | 项目特征描述 | 计量单位 | 工程量 | 综合单价(元) | 合价(元) | 其中(元) |  |  | 备注
[8 empty] | 人工费 | 机械费 | 管理费
19 | 030411004001 | 配线 | 1、名称：铜芯塑料绝缘线敷设 2、型号、规格：WDZB1-BYJ-6 3、敷设方式：线槽配线 | m | 34.34 | 7.63 | 262.01 | 32.62 |  | 6.52
20 | 030411004002 | 配线 | 1、名称：铜芯塑料绝缘线敷设 2、型号、规格：WDZB1-BYJR-6 3、敷设方式：线槽配线 | m | 17.17 | 8.24 | 141.48 | 16.31 |  | 3.26
21 | 030411004003 | 配线 | 1、名称：铜芯塑料绝缘线敷设 2、型号、规格：WDZB1-BYJ-4 3、敷设方式：线槽配线 | m | 1958.02 | 5.69 | 11141.13 | 1860.12 |  | 372.02
22 | 030411004004 | 配线 | 1、名称：铜芯塑料绝缘线敷设 2、型号、规格：WDZB1-BYJR-4 3、敷设方式：线槽配线 | m | 979.01 | 6.07 | 5942.59 | 930.06 |  | 186.01
23 | 030411004005 | 配线 | 1、名称：铜芯塑料绝缘线敷设 2、型号、规格：WDZB1-BYJ-2.5 3、敷设方式：线槽配线 | m | 820.18 | 3.84 | 3149.49 | 639.74 |  | 123.03
表1-2 分部分项工程量清单及计价表( 号清单)
单位工程及专业工程名称：通用安装工程-电气工程 | [7 empty] | 第 6 页 共 10 页
序号 | 项目编码 | 项目名称 | 项目特征描述 | 计量单位 | 工程量 | 综合单价(元) | 合价(元) | 其中(元) |  |  | 备注
[8 empty] | 人工费 | 机械费 | 管理费
24 | 030411004006 | 配线 | 1、名称：铜芯塑料绝缘线敷设 2、型号、规格：WDZB1-BYJR-2.5 3、敷设方式：线槽配线 | m | 410.09 | 4.11 | 1685.47 | 319.87 |  | 61.51
25 | 030411004007 | 配线 | 1、名称：铜芯塑料绝缘线敷设 2、型号、规格：WDZB1-BYJ-6 3、敷设方式：管内穿线 | m | 22.78 | 7.48 | 170.39 | 14.35 |  | 2.73
26 | 030411004008 | 配线 | 1、名称：铜芯塑料绝缘线敷设 2、型号、规格：WDZB1-BYJR-6 3、敷设方式：管内穿线 | m | 11.39 | 8.12 | 92.49 | 7.18 |  | 1.37
27 | 030411004009 | 配线 | 1、名称：铜芯塑料绝缘线敷设 2、型号、规格：WDZB1-BYJ-4 3、敷设方式：管内穿线 | m | 1551.92 | 5.45 | 8457.96 | 977.71 |  | 186.23
28 | 030411004010 | 配线 | 1、名称：铜芯塑料绝缘线敷设 2、型号、规格：WDZB1-BYJR-4 3、敷设方式：管内穿线 | m | 775.96 | 5.85 | 4539.37 | 488.85 |  | 93.12
表1-2 分部分项工程量清单及计价表( 号清单)
单位工程及专业工程名称：通用安装工程-电气工程 | [7 empty] | 第 7 页 共 10 页
序号 | 项目编码 | 项目名称 | 项目特征描述 | 计量单位 | 工程量 | 综合单价(元) | 合价(元) | 其中(元) |  |  | 备注
[8 empty] | 人工费 | 机械费 | 管理费
29 | 030411004011 | 配线 | 1、名称：铜芯塑料绝缘线敷设 2、型号、规格：WDZB1-BYJ-2.5 3、敷设方式：管内穿线 | m | 2688 | 3.97 | 10671.36 | 1827.84 |  | 349.44
30 | 030411004012 | 配线 | 1、名称：铜芯塑料绝缘线敷设 2、型号、规格：WDZB1-BYJR-2.5 3、敷设方式：管内穿线 | m | 1344 | 4.27 | 5738.88 | 913.92 |  | 174.72
31 | 030412005001 | 荧光灯 | 1、名称：LED灯带（带变压器) 2、型号：满足设计要求 3、安装方式：吸顶 | m | 321.59 | 34.06 | 10953.36 | 4884.95 |  | 948.69
32 | 030412005002 | 荧光灯 | 1、名称：LED线性灯 2、型号：满足设计要求 3、安装方式：吸顶 | m | 14.01 | 103.68 | 1452.56 | 212.81 |  | 41.33
33 | 030412001001 | 普通灯具 | 1、名称：600*600LED模块灯 2、型号：15W 3、安装方式：吸顶安装 | 套 | 43 | 60.29 | 2592.47 | 779.16 |  | 151.36
34 | 030412004001 | 装饰灯 | 1、名称：嵌入式射灯 2、型号：5W 3、安装方式：吸顶安装 | 套 | 395 | 44.9 | 17735.5 | 3306.15 |  | 639.9
35 | 030412004002 | 装饰灯 | 1、名称：双头斗胆灯 2、型号：满足设计要求 3、安装方式：吸顶安装 | 套 | 13 | 106.29 | 1381.77 | 398.32 |  | 77.35
表1-2 分部分项工程量清单及计价表( 号清单)
单位工程及专业工程名称：通用安装工程-电气工程 | [7 empty] | 第 8 页 共 10 页
序号 | 项目编码 | 项目名称 | 项目特征描述 | 计量单位 | 工程量 | 综合单价(元) | 合价(元) | 其中(元) |  |  | 备注
[8 empty] | 人工费 | 机械费 | 管理费
36 | 030412004003 | 装饰灯 | 1、名称：条形灯 2、型号：满足设计要求 3、安装方式：吸顶安装 | 套 | 8 | 70.39 | 563.12 | 144.96 |  | 28.16
37 | 030412004004 | 装饰灯 | 1、名称：LED条形灯 2、型号：满足设计要求 3、安装方式：吸顶安装 | 套 | 8 | 70.39 | 563.12 | 144.96 |  | 28.16
38 | 030404034001 | 照明开关 | 1、名称：单联单控暗开关 2、型号：86系列, 250V 10A 3、安装方式：壁装,底距地1.3m | 套 | 15 | 16.84 | 252.6 | 111 |  | 21.6
39 | 030404034002 | 照明开关 | 1、名称：双联单控暗开关 2、型号：86系列, 250V 10A 3、安装方式：壁装,底距地1.3m | 套 | 28 | 19.28 | 539.84 | 207.2 |  | 40.32
40 | 030404034003 | 照明开关 | 1、名称：三联单控暗开关 2、型号：86系列, 250V 10A 3、安装方式：壁装,底距地1.3m | 套 | 19 | 19.28 | 366.32 | 140.6 |  | 27.36
41 | 030404034004 | 照明开关 | 1、名称：四联单控暗开关 2、型号：86系列, 250V 10A 3、安装方式：壁装,底距地1.3m | 套 | 1 | 29.04 | 29.04 | 7.55 |  | 1.47
表1-2 分部分项工程量清单及计价表( 号清单)
单位工程及专业工程名称：通用安装工程-电气工程 | [7 empty] | 第 9 页 共 10 页
序号 | 项目编码 | 项目名称 | 项目特征描述 | 计量单位 | 工程量 | 综合单价(元) | 合价(元) | 其中(元) |  |  | 备注
[8 empty] | 人工费 | 机械费 | 管理费
42 | 030404034005 | 照明开关 | 1、名称：双联双控暗开关 2、型号：86系列, 250V 10A 3、安装方式：壁装,底距地1.3m | 套 | 9 | 18 | 162 | 67.95 |  | 13.23
43 | 030404034006 | 照明开关 | 1、名称：照明控制面板 2、型号：满足设计要求 3、安装方式：壁装,底距地1.3m | 套 | 2 | 31.33 | 62.66 | 14.8 |  | 2.88
44 | 030404034007 | 照明开关 | 1、名称：带指示灯(易于识别)双联单控开关 2、型号：86系列, 250V 10A 3、安装方式：壁装,底距地1.3m | 套 | 2 | 29.48 | 58.96 | 14.8 |  | 2.88
45 | 030404035001 | 插座 | 1、名称：二三插座 2、型号：单相二极+三极,10A 安全型~250V 3、安装方式：暗敷，底边距地:0.3M | 套 | 173 | 20.71 | 3582.83 | 1510.29 |  | 294.1
46 | 030404035002 | 插座 | 1、名称：空调插座 2、型号：单相三极,16A 安全型~250V,带开关 3、安装方式：暗敷,底边距地:2.0M | 套 | 24 | 20.71 | 497.04 | 209.52 |  | 40.8
表1-2 分部分项工程量清单及计价表( 号清单)
单位工程及专业工程名称：通用安装工程-电气工程 | [7 empty] | 第 10 页 共 10 页
序号 | 项目编码 | 项目名称 | 项目特征描述 | 计量单位 | 工程量 | 综合单价(元) | 合价(元) | 其中(元) |  |  | 备注
[8 empty] | 人工费 | 机械费 | 管理费
47 | 030404035003 | 插座 | 1、名称：地插 2、型号：单相三极,16A 安全型~250V,带开关 3、安装方式：暗敷,底边距地:2.0M | 套 | 8 | 154.33 | 1234.64 | 90.8 |  | 17.6
48 | 030411006001 | 接线盒 | 1.名称：灯具接线盒 2.材质：钢制 3.规格：86型 4.安装形式：暗装 | 套 | 482 | 8.14 | 3923.48 | 1499.02 |  | 289.2
49 | 030411006002 | 接线盒 | 1.名称：开关、插座接线盒 2.材质：钢制 3.规格：86型 4.安装形式：暗装 | 套 | 280 | 7.9 | 2212 | 918.4 |  | 179.2
合 计 | [6 empty] | 171161.96 | 37032.72 | 276.27 | 7250.93

## 表1-3-B 组织措施项目清单及计价表【电气工程】
施工组织措施项目清单与计价表
工程名称：凤川街道园林村村委楼建设工程-村委综合楼装饰及室外工程
单位工程名称：通用安装工程-电气工程 |  |  | 第 1 页 共 1 页
序号 | 项目名称 | 计算基础 | 费率(%) | 金额(元)
1 | 安全文明施工费 | 33713.98 | 7.4 | 2494.83
2 | 提前竣工增加费 |  | 0
3 | 二次搬运费 |  | 0.26 | 87.66
4 | 冬雨季施工增加费 |  | 0.13 | 43.83
5 | 行车、行人干扰增加费 |  | 0
合 计 |  |  |  | 2626.32

## 表1-3-C 技术措施项目清单及计价表【电气工程】
表1-3-C 技术措施项目清单及计价表
工程名称：凤川街道园林村村委楼建设工程-村委综合楼装饰及室外工程
单位工程及专业工程名称：通用安装工程-电气工程 | [7 empty] | 第 1 页 共 1 页
序号 | 项目编码 | 项目名称 | 项目特征描述 | 计量单位 | 工程量 | 综合单价(元) | 合价(元) | 其中(元) |  |  | 备注
[8 empty] | 人工费 | 机械费 | 管理费
|  | [请输入分部名称] |  |  |  |  | 1525.01 | 370.51 |  | 71.94
1 | 031301017001 | 脚手架搭拆 |  | 项 | 1 | 1525.01 | 1525.01 | 370.51 |  | 71.94
合 计 | [6 empty] | 1525.01 | 370.51 |  | 71.94

## 表1-1 专业工程招标控制价计算表【给排水工程】
单位工程招标控制价计算表
工程名称：通用安装工程-给排水工程 |  |  | 第 1 页 共 1 页
序号 | 费用名称 | 计算公式 | 金额（元）
一 | 分部分项工程量清单 |  | 59971.04
二 | 措施项目清单 |  | 1279.46
1 | 组织措施项目清单 |  | 773.28
2 | 技术措施项目清单 |  | 506.18
三 | 其他项目清单
四 | 规费 |  | 3040.52
五 | 税金 |  | 5786.19
合计=一+二+三+四+五 |  |  | 70,077.21

## 表1-2 分部分项工程量清单与计价表【给排水工程】
表1-2 分部分项工程量清单及计价表( 号清单)
单位工程及专业工程名称：通用安装工程-给排水工程 | [7 empty] | 第 1 页 共 12 页
序号 | 项目编码 | 项目名称 | 项目特征描述 | 计量单位 | 工程量 | 综合单价(元) | 合价(元) | 其中(元) |  |  | 备注
[8 empty] | 人工费 | 机械费 | 管理费
|  | 给水系统 |  |  |  |  | 44123.8 | 4975.03 | 43.62 | 975.58
1 | 031001006001 | 塑料管 | 1.名称：PP-R管; 2.安装部位：室内; 3.介质：给水; 4.规格：DN50，S5系列; 5.连接形式：热熔连接; 6.管件/配件：与其所连接的管材相匹配，包括但不限于三通、四通、弯头、直接头、异径直接、抱弯、转换件、塑料管夹等; 7.水压试验、水冲洗及消毒：详见设计施工说明及相关规范要求; 8.未尽事宜详见设计文件及相关规范（标准）. | m | 2.13 | 52.9 | 112.68 | 28.67 | 0.4 | 5.64
表1-2 分部分项工程量清单及计价表( 号清单)
单位工程及专业工程名称：通用安装工程-给排水工程 | [7 empty] | 第 2 页 共 12 页
序号 | 项目编码 | 项目名称 | 项目特征描述 | 计量单位 | 工程量 | 综合单价(元) | 合价(元) | 其中(元) |  |  | 备注
[8 empty] | 人工费 | 机械费 | 管理费
2 | 031001006002 | 塑料管 | 1.名称：PP-R管; 2.安装部位：室内; 3.介质：给水; 4.规格：DN40，S5系列; 5.连接形式：热熔连接; 6.管件/配件：与其所连接的管材相匹配，包括但不限于三通、四通、弯头、直接头、异径直接、抱弯、转换件、塑料管夹等; 7.水压试验、水冲洗及消毒：详见设计施工说明及相关规范要求; 8.未尽事宜详见设计文件及相关规范（标准）. | m | 7.65 | 40.47 | 309.6 | 100.37 | 0.84 | 19.66
表1-2 分部分项工程量清单及计价表( 号清单)
单位工程及专业工程名称：通用安装工程-给排水工程 | [7 empty] | 第 3 页 共 12 页
序号 | 项目编码 | 项目名称 | 项目特征描述 | 计量单位 | 工程量 | 综合单价(元) | 合价(元) | 其中(元) |  |  | 备注
[8 empty] | 人工费 | 机械费 | 管理费
3 | 031001006003 | 塑料管 | 1.名称：PP-R管; 2.安装部位：室内; 3.介质：给水; 4.规格：DN32，S5系列; 5.连接形式：热熔连接; 6.管件/配件：与其所连接的管材相匹配，包括但不限于三通、四通、弯头、直接头、异径直接、抱弯、转换件、塑料管夹等; 7.水压试验、水冲洗及消毒：详见设计施工说明及相关规范要求; 8.未尽事宜详见设计文件及相关规范（标准）. | m | 21.69 | 28.36 | 615.13 | 233.82 | 2.39 | 45.98
表1-2 分部分项工程量清单及计价表( 号清单)
单位工程及专业工程名称：通用安装工程-给排水工程 | [7 empty] | 第 4 页 共 12 页
序号 | 项目编码 | 项目名称 | 项目特征描述 | 计量单位 | 工程量 | 综合单价(元) | 合价(元) | 其中(元) |  |  | 备注
[8 empty] | 人工费 | 机械费 | 管理费
4 | 031001006004 | 塑料管 | 1.名称：PP-R管; 2.安装部位：室内; 3.介质：给水; 4.规格：DN25，S5系列; 5.连接形式：热熔连接; 6.管件/配件：与其所连接的管材相匹配，包括但不限于三通、四通、弯头、直接头、异径直接、抱弯、转换件、塑料管夹等; 7.水压试验、水冲洗及消毒：详见设计施工说明及相关规范要求; 8.未尽事宜详见设计文件及相关规范（标准）. | m | 110.61 | 22.66 | 2506.42 | 999.91 | 12.17 | 196.89
表1-2 分部分项工程量清单及计价表( 号清单)
单位工程及专业工程名称：通用安装工程-给排水工程 | [7 empty] | 第 5 页 共 12 页
序号 | 项目编码 | 项目名称 | 项目特征描述 | 计量单位 | 工程量 | 综合单价(元) | 合价(元) | 其中(元) |  |  | 备注
[8 empty] | 人工费 | 机械费 | 管理费
5 | 031001006005 | 塑料管 | 1.名称：PP-R管; 2.安装部位：室内; 3.介质：给水; 4.规格：DN20，S5系列; 5.连接形式：热熔连接; 6.管件/配件：与其所连接的管材相匹配，包括但不限于三通、四通、弯头、直接头、异径直接、抱弯、转换件、塑料管夹等; 7.水压试验、水冲洗及消毒：详见设计施工说明及相关规范要求; 8.未尽事宜详见设计文件及相关规范（标准）. | m | 9.11 | 17.22 | 156.87 | 74.34 | 1 | 14.67
表1-2 分部分项工程量清单及计价表( 号清单)
单位工程及专业工程名称：通用安装工程-给排水工程 | [7 empty] | 第 6 页 共 12 页
序号 | 项目编码 | 项目名称 | 项目特征描述 | 计量单位 | 工程量 | 综合单价(元) | 合价(元) | 其中(元) |  |  | 备注
[8 empty] | 人工费 | 机械费 | 管理费
6 | 031001006006 | 塑料管 | 1.名称：PP-R管; 2.安装部位：室内; 3.介质：给水; 4.规格：DN15，S5系列; 5.连接形式：热熔连接; 6.管件/配件：与其所连接的管材相匹配，包括但不限于三通、四通、弯头、直接头、异径直接、抱弯、转换件、塑料管夹等; 7.水压试验、水冲洗及消毒：详见设计施工说明及相关规范要求; 8.未尽事宜详见设计文件及相关规范（标准）. | m | 142.57 | 14.83 | 2114.31 | 1040.76 | 15.68 | 205.3
7 | 031003001001 | 螺纹阀门 | 1.名称：全铜截止阀; 2.规格：DN20; 3.连接方式：螺纹连接; 4.包括但不限于相匹配的活接头等附件/配件. | 个 | 6 | 50.7 | 304.2 | 45.3 | 1.02 | 9
8 | 031003001002 | 螺纹阀门 | 1.名称：全铜截止阀; 2.规格：DN25; 3.连接方式：螺纹连接; 4.包括但不限于相匹配的活接头等附件/配件. | 个 | 2 | 72.13 | 144.26 | 17.82 | 0.7 | 3.62
表1-2 分部分项工程量清单及计价表( 号清单)
单位工程及专业工程名称：通用安装工程-给排水工程 | [7 empty] | 第 7 页 共 12 页
序号 | 项目编码 | 项目名称 | 项目特征描述 | 计量单位 | 工程量 | 综合单价(元) | 合价(元) | 其中(元) |  |  | 备注
[8 empty] | 人工费 | 机械费 | 管理费
9 | 031003001003 | 螺纹阀门 | 1.名称：全铜截止阀; 2.规格：DN32; 3.连接方式：螺纹连接; 4.包括但不限于相匹配的活接头等附件/配件. | 个 | 3 | 111.07 | 333.21 | 33.51 | 1.38 | 6.81
10 | 031003006001 | 减压器 | 1.名称：减压阀; 2.规格：DN50; 3.连接方式：螺纹连接; 4.包括但不限于相匹配的活接头等附件/配件. | 个 | 1 | 1619.87 | 1619.87 | 385.5 | 6.38 | 76.23
11 | 031003001004 | 螺纹阀门 | 1.名称：闸阀; 2.规格：DN50; 3.连接方式：螺纹连接; 4.包括但不限于相匹配的活接头等附件/配件. | 个 | 2 | 253.21 | 506.42 | 44.94 | 1.66 | 9.08
12 | 031004003001 | 洗脸盆 | 1、名称：洗脸盆; 2、规格、类型：台下式; 3、附件名称、数量：含感应冷热水龙头、万向阀、角阀、软管，排水等附件/配件. | 组 | 18 | 760.51 | 13689.18 | 837.54 |  | 162.72
13 | 031004006001 | 大便器 | 1、名称：坐式大便器; 2、规格、类型：延迟自闭冲洗阀; 3、附件名称、数量：存水弯、手动冲洗阀等配件. | 组 | 3 | 801.86 | 2405.58 | 159.78 |  | 31.02
表1-2 分部分项工程量清单及计价表( 号清单)
单位工程及专业工程名称：通用安装工程-给排水工程 | [7 empty] | 第 8 页 共 12 页
序号 | 项目编码 | 项目名称 | 项目特征描述 | 计量单位 | 工程量 | 综合单价(元) | 合价(元) | 其中(元) |  |  | 备注
[8 empty] | 人工费 | 机械费 | 管理费
14 | 031004006002 | 大便器 | 1、名称：蹲式大便器; 2、规格、类型：延迟自闭冲洗阀; 3、附件名称、数量：存水弯、手动冲洗阀等配件. | 组 | 17 | 639.73 | 10875.41 | 649.4 |  | 126.14
15 | 031004007001 | 小便器 | 1.名称:小便器; 2.附件名称、数量:含感应器、角阀、不锈钢金属软管排水配件等; 3.其他:详见图纸，满足设计规范及甲方要求. | 组 | 9 | 936.74 | 8430.66 | 323.37 |  | 62.82
|  | 排水系统 |  |  |  |  | 7211 | 2708.97 | 124.05 | 552.62
16 | 031001006007 | 塑料管 | 1.名称：UPVC塑料排水管; 2.安装部位：室内; 3.介质：室内; 4.规格：DN100; 5.连接形式：粘接连接; 6.管件/配件：与其所连接的管材相匹配，包括但不限于三通、弯头、直接头、异径直接、塑料吊杆、管夹等; 7.灌水（闭水）、通球试验：详见设计施工说明及相关规范要求; 8.未尽事宜详见设计文件、招标文件及相关规范（标准）. | m | 46.75 | 42.81 | 2001.37 | 636.74 |  | 123.89
表1-2 分部分项工程量清单及计价表( 号清单)
单位工程及专业工程名称：通用安装工程-给排水工程 | [7 empty] | 第 9 页 共 12 页
序号 | 项目编码 | 项目名称 | 项目特征描述 | 计量单位 | 工程量 | 综合单价(元) | 合价(元) | 其中(元) |  |  | 备注
[8 empty] | 人工费 | 机械费 | 管理费
17 | 031001006008 | 塑料管 | 1.名称：UPVC塑料排水管; 2.安装部位：室内; 3.介质：室内; 4.规格：DN75; 5.连接形式：粘接连接; 6.管件/配件：与其所连接的管材相匹配，包括但不限于三通、弯头、直接头、异径直接、塑料吊杆、管夹等; 7.灌水（闭水）、通球试验：详见设计施工说明及相关规范要求; 8.未尽事宜详见设计文件、招标文件及相关规范（标准）. | m | 91.08 | 28.12 | 2561.17 | 1022.83 |  | 198.55
表1-2 分部分项工程量清单及计价表( 号清单)
单位工程及专业工程名称：通用安装工程-给排水工程 | [7 empty] | 第 10 页 共 12 页
序号 | 项目编码 | 项目名称 | 项目特征描述 | 计量单位 | 工程量 | 综合单价(元) | 合价(元) | 其中(元) |  |  | 备注
[8 empty] | 人工费 | 机械费 | 管理费
18 | 031001006009 | 塑料管 | 1.名称：UPVC塑料排水管; 2.安装部位：室内; 3.介质：室内; 4.规格：DN50; 5.连接形式：粘接连接; 6.管件/配件：与其所连接的管材相匹配，包括但不限于三通、弯头、直接头、异径直接、塑料吊杆、管夹等; 7.灌水（闭水）、通球试验：详见设计施工说明及相关规范要求; 8.未尽事宜详见设计文件、招标文件及相关规范（标准）. | m | 32.92 | 19.63 | 646.22 | 303.19 |  | 58.93
19 | 031004014001 | 排水附件 | 1.名称：直通式地漏; 2.材质：不锈钢; 3.规格：DN50. | 个 | 16 | 42.56 | 680.96 | 169.92 |  | 32.96
20 | 031002003001 | 套管 | 1.名称、类型：穿墙钢性防水套管; 2.材质：碳钢; 3.规格：DN100; 4.填料材质及具体做法：详见设计施工说明及相关规范要求. | 个 | 1 | 267.36 | 267.36 | 123.97 | 34.45 | 31.41
表1-2 分部分项工程量清单及计价表( 号清单)
单位工程及专业工程名称：通用安装工程-给排水工程 | [7 empty] | 第 11 页 共 12 页
序号 | 项目编码 | 项目名称 | 项目特征描述 | 计量单位 | 工程量 | 综合单价(元) | 合价(元) | 其中(元) |  |  | 备注
[8 empty] | 人工费 | 机械费 | 管理费
21 | 031002003002 | 套管 | 1.名称、类型：穿楼板钢性防水套管; 2.材质：碳钢; 3.规格：DN50; 4.填料材质及具体做法：详见设计施工说明及相关规范要求. | 个 | 16 | 65.87 | 1053.92 | 452.32 | 89.6 | 106.88
|  | 消火栓系统 |  |  |  |  | 8636.24 | 2989.56 | 111.07 | 603.76
22 | 030901002001 | 消火栓钢管 | 1.名称：热浸镀锌无缝钢管; 2.安装部位：室内; 3.规格：DN65; 4.连接形式：丝扣连接; 5.管件/配件：与其所连接的管材相匹配，包括但不限于三通、四通、弯头、管箍、异径管等; 6.水压试验、水冲洗：详见设计施工说明及相关规范要求; 7.管道标识：详见设计施工说明及相关规范要求; 8.未尽事宜详见设计文件、招标文件及相关规范（标准）. | m | 65.65 | 91.94 | 6035.86 | 1402.94 | 49.24 | 282.95
表1-2 分部分项工程量清单及计价表( 号清单)
单位工程及专业工程名称：通用安装工程-给排水工程 | [7 empty] | 第 12 页 共 12 页
序号 | 项目编码 | 项目名称 | 项目特征描述 | 计量单位 | 工程量 | 综合单价(元) | 合价(元) | 其中(元) |  |  | 备注
[8 empty] | 人工费 | 机械费 | 管理费
23 | 031201001001 | 管道刷油 | 1.名称：管道刷油; 2.油漆品种：防锈漆、调和漆; 3.涂刷遍数：防锈漆二道、红色调和漆二道,并应注明管道名称和水流方向标识; 4.标志色方式、品种：详见设计说明及相关规范要求. | m2 | 13.4 | 17.12 | 229.41 | 115.91 |  | 22.51
24 | 031002001001 | 管道支架 | 1.名称：管道支吊架制作安装; 2.材质：型钢（综合）; 3.管架形式：一般管架; 4.未尽事宜详见设计文件、招标文件及相关规范（标准）. | Kg | 47.33 | 17.57 | 831.59 | 337.94 | 44.02 | 74.78
25 | 031201003001 | 金属结构刷油 | 1.名称：型钢支吊架刷油; 2.除锈级别：手工除轻锈; 3.油漆品种：防锈漆，灰色调和漆; 4.结构类型：一般钢结构; 5.涂刷遍数：樟丹防锈漆二道,再灰色调和漆二道. | kg | 47.33 | 2.03 | 96.08 | 44.49 | 13.73 | 11.36
26 | 030901010001 | 室内消火栓 | 1.名称：消火栓箱移位安拆 | 套 | 6 | 240.55 | 1443.3 | 1088.28 | 4.08 | 212.16
合 计 | [6 empty] | 59971.04 | 10673.56 | 278.74 | 2131.96

## 表1-3-B 组织措施项目清单及计价表【给排水工程】
施工组织措施项目清单与计价表
工程名称：凤川街道园林村村委楼建设工程-村委综合楼装饰及室外工程
单位工程名称：通用安装工程-给排水工程 |  |  | 第 1 页 共 1 页
序号 | 项目名称 | 计算基础 | 费率(%) | 金额(元)
1 | 安全文明施工费 | 9926.6 | 7.4 | 734.57
2 | 提前竣工增加费 |  | 0
3 | 二次搬运费 |  | 0.26 | 25.81
4 | 冬雨季施工增加费 |  | 0.13 | 12.9
5 | 行车、行人干扰增加费 |  | 0
合 计 |  |  |  | 773.28

## 表1-3-C 技术措施项目清单及计价表【给排水工程】
表1-3-C 技术措施项目清单及计价表
工程名称：凤川街道园林村村委楼建设工程-村委综合楼装饰及室外工程
单位工程及专业工程名称：通用安装工程-给排水工程 | [7 empty] | 第 1 页 共 1 页
序号 | 项目编码 | 项目名称 | 项目特征描述 | 计量单位 | 工程量 | 综合单价(元) | 合价(元) | 其中(元) |  |  | 备注
[8 empty] | 人工费 | 机械费 | 管理费
|  | [请输入分部名称] |  |  |  |  | 506.18 | 122.98 |  | 23.88
1 | 031301017002 | 脚手架搭拆 |  | 项 | 1 | 506.18 | 506.18 | 122.98 |  | 23.88
合 计 | [6 empty] | 506.18 | 122.98 |  | 23.88

## 表1-1 专业工程招标控制价计算表【暖通工程】
单位工程招标控制价计算表
工程名称：通用安装工程-暖通工程 |  |  | 第 1 页 共 1 页
序号 | 费用名称 | 计算公式 | 金额（元）
一 | 分部分项工程量清单 |  | 38153.74
二 | 措施项目清单 |  | 740.31
1 | 组织措施项目清单 |  | 606.75
2 | 技术措施项目清单 |  | 133.56
三 | 其他项目清单
四 | 规费 |  | 2385.7
五 | 税金 |  | 3715.18
合计=一+二+三+四+五 |  |  | 44,994.93

## 表1-2 分部分项工程量清单与计价表【暖通工程】
表1-2 分部分项工程量清单及计价表( 号清单)
单位工程及专业工程名称：通用安装工程-暖通工程 | [7 empty] | 第 1 页 共 3 页
序号 | 项目编码 | 项目名称 | 项目特征描述 | 计量单位 | 工程量 | 综合单价(元) | 合价(元) | 其中(元) |  |  | 备注
[8 empty] | 人工费 | 机械费 | 管理费
|  | 防排烟系统 |  |  |  |  | 38153.74 | 8134.46 | 498.56 | 1685.46
1 | 030702007001 | 复合型风管 | 1.名称：名称：钢面镁制成品复合风管 2.材质：钢面镁制 3.形状：矩形 4.规格：长边长（mm）≤630 5.接口形式：法兰连接 6.管件、法兰等附件：按设计文件及规范要求; 7.耐火极限满足设计要求及文件规范; 8.吊托支架制安、刷油：按设计文件及规范要求. | m2 | 13.35 | 114.84 | 1533.11 | 492.35 | 87.71 | 114.28
2 | 030702007002 | 复合型风管 | 1.名称：名称：钢面镁制成品复合风管 2.材质：钢面镁制 3.形状：矩形 4.规格：长边长（mm）≤300 5.接口形式：法兰连接 6.管件、法兰等附件：按设计文件及规范要求; 7.耐火极限满足设计要求及文件规范; 8.吊托支架制安、刷油：按设计文件及规范要求. | m2 | 44.84 | 123.46 | 5535.95 | 1822.3 | 347.06 | 427.77
表1-2 分部分项工程量清单及计价表( 号清单)
单位工程及专业工程名称：通用安装工程-暖通工程 | [7 empty] | 第 2 页 共 3 页
序号 | 项目编码 | 项目名称 | 项目特征描述 | 计量单位 | 工程量 | 综合单价(元) | 合价(元) | 其中(元) |  |  | 备注
[8 empty] | 人工费 | 机械费 | 管理费
3 | 030703019001 | 柔性接口 | 1.名称：A级不燃陶瓷纤维软接头; 2.规格：定制; | m2 | 0.6 | 352.91 | 211.75 | 48.74 | 1.07 | 9.7
4 | 030703007001 | 碳钢风口、散流器、百叶窗 | 1.名称：单层百叶风口; 2.规格、型号：800*320. | 个 | 1 | 194.87 | 194.87 | 29.29 | 0.12 | 5.71
5 | 030703001001 | 碳钢阀门 | 1.名称：70℃防火阀; 2.规格、型号：400*200; 3.支架形式、材质及刷油：详见设计施工说明及相关规范要求. | 个 | 1 | 303.93 | 303.93 | 56.02 | 3.56 | 11.65
6 | 030703020001 | 消声器 | 1.名称：阻抗复合型消声器; 2.规格：400*200,有效长度L=1000mm; 3.材质：热镀锌板; 4.其他：详见设计施工说明及相关规范要求 4.支架形式、材质及刷油：详见设计施工说明及相关规范要求. | 个 | 3 | 1090.83 | 3272.49 | 401.88 | 10.92 | 80.19
表1-2 分部分项工程量清单及计价表( 号清单)
单位工程及专业工程名称：通用安装工程-暖通工程 | [7 empty] | 第 3 页 共 3 页
序号 | 项目编码 | 项目名称 | 项目特征描述 | 计量单位 | 工程量 | 综合单价(元) | 合价(元) | 其中(元) |  |  | 备注
[8 empty] | 人工费 | 机械费 | 管理费
7 | 030108003001 | 轴流通风机 | 1.名称：混流式消防排烟风机 2.型号：SWF-I-3# 3.设备技术性能主要参数：2000CMH 185Pa N=0.25KW 4.安装形式：吊装 5.减振器、控制管线等必备附件 6.设备支架制作安装、刷油：按设计文件及规范要求 7.电动机检查接线. | 台 | 1 | 2798.96 | 2798.96 | 1034.12 | 48.12 | 210.91
8 | 030704001001 | 通风工程检测、调试 | 通风空调系统调试 | 系统 | 1 | 10640.59 | 10640.59 | 3695.75 |  | 717.67
9 | 030701003001 | 空调器 | 1.名称:室内分体式空调 2.规格:全年能源消耗效率[（W·h)/（W·h）】4.19，额定制冷量（W） 7290，额定制热量（W） 9800，制冷季节耗电量（kW·h） 925，制热季节耗电量（kW·h） 735 3.安装形式:壁挂 | 台 | 3 | 4554.03 | 13662.09 | 554.01 |  | 107.58
合 计 | [6 empty] | 38153.74 | 8134.46 | 498.56 | 1685.46

## 表1-3-B 组织措施项目清单及计价表【暖通工程】
施工组织措施项目清单与计价表
工程名称：凤川街道园林村村委楼建设工程-村委综合楼装饰及室外工程
单位工程名称：通用安装工程-暖通工程 |  |  | 第 1 页 共 1 页
序号 | 项目名称 | 计算基础 | 费率(%) | 金额(元)
1 | 安全文明施工费 | 7788.76 | 7.4 | 576.37
2 | 提前竣工增加费 |  | 0
3 | 二次搬运费 |  | 0.26 | 20.25
4 | 冬雨季施工增加费 |  | 0.13 | 10.13
5 | 行车、行人干扰增加费 |  | 0
合 计 |  |  |  | 606.75

## 表1-3-C 技术措施项目清单及计价表【暖通工程】
表1-3-C 技术措施项目清单及计价表
工程名称：凤川街道园林村村委楼建设工程-村委综合楼装饰及室外工程
单位工程及专业工程名称：通用安装工程-暖通工程 | [7 empty] | 第 1 页 共 1 页
序号 | 项目编码 | 项目名称 | 项目特征描述 | 计量单位 | 工程量 | 综合单价(元) | 合价(元) | 其中(元) |  |  | 备注
[8 empty] | 人工费 | 机械费 | 管理费
|  | [请输入分部名称] |  |  |  |  | 133.56 | 32.45 |  | 6.3
1 | 031301017003 | 脚手架搭拆 |  | 项 | 1 | 133.56 | 133.56 | 32.45 |  | 6.3
合 计 | [6 empty] | 133.56 | 32.45 |  | 6.3

## 表1-1 专业工程招标控制价计算表【智能化工程】
单位工程招标控制价计算表
工程名称：通用安装工程-智能化工程 |  |  | 第 1 页 共 1 页
序号 | 费用名称 | 计算公式 | 金额（元）
一 | 分部分项工程量清单 |  | 117837.47
二 | 措施项目清单 |  | 2039.18
1 | 组织措施项目清单 |  | 1391.99
2 | 技术措施项目清单 |  | 647.19
三 | 其他项目清单
四 | 规费 |  | 5473.23
五 | 税金 |  | 11281.49
合计=一+二+三+四+五 |  |  | 136,631.37

## 表1-2 分部分项工程量清单与计价表【智能化工程】
表1-2 分部分项工程量清单及计价表( 号清单)
单位工程及专业工程名称：通用安装工程-智能化工程 | [7 empty] | 第 1 页 共 8 页
序号 | 项目编码 | 项目名称 | 项目特征描述 | 计量单位 | 工程量 | 综合单价(元) | 合价(元) | 其中(元) |  |  | 备注
[8 empty] | 人工费 | 机械费 | 管理费
|  | 综合布线系统 |  |  |  |  | 85330.66 | 11502.87 | 2029.05 | 2657.12
1 | 030411003001 | 桥架 | 1、名称：金属封闭型槽盒 2、规格：150*75 3、材质：热镀锌桥架，含接地跨接，桥架配件采用标准化配件，桥架内电缆做挂牌及固定处理扎带、含隔板、弯头、三通、四通等安装附件 4.未尽事宜详见设计文件、招标文件及相关规范(标准) | m | 140.01 | 93.21 | 13050.33 | 2761 | 137.21 | 561.44
2 | 030413001001 | 铁构件 | 1.名称：桥架支架制作安装 2.规格、型号：详见图纸及相关规范要求 3.未尽事宜详见设计文件、招标文件及相关规范(标准) | kg | 154.01 | 16.25 | 2502.66 | 1275.2 | 141.69 | 278.76
3 | 031201003002 | 金属结构刷油 | 1.除锈级别：轻锈 2.油漆品种：防锈漆(底漆),调和漆(面漆) 3.结构类型：一般钢结构 4.涂刷遍数：底漆二道,面漆二道 5.未尽事宜详见设计文件、招标文件及相关规范(标准) | kg | 154.01 | 2.07 | 318.8 | 143.23 | 46.2 | 35.42
表1-2 分部分项工程量清单及计价表( 号清单)
单位工程及专业工程名称：通用安装工程-智能化工程 | [7 empty] | 第 2 页 共 8 页
序号 | 项目编码 | 项目名称 | 项目特征描述 | 计量单位 | 工程量 | 综合单价(元) | 合价(元) | 其中(元) |  |  | 备注
[8 empty] | 人工费 | 机械费 | 管理费
4 | 030411001007 | 配管 | 1.名称：套接紧定式镀锌钢管 2.规格：JDG20 3.配置形式：砖、混凝土结构暗配 4、其他：含接地,含配管开槽及修复 | m | 148.29 | 10.59 | 1570.39 | 624.3 | 7.41 | 123.08
5 | 030502007001 | 光缆 | 1.名称:12芯室内单模光纤 2.敷设方式:综合考虑 3.未尽事宜详见设计文件、招标文件及相关规范(标准) | m | 50 | 2.86 | 143 | 46 | 1 | 9
6 | 030502005001 | 双绞线缆 | 1.名称:六类非屏蔽双绞线 2.规格:Cat6UTP-4P 3.敷设方式:管内敷设 4.未尽事宜详见设计文件、招标文件及相关规范(标准) | m | 148.29 | 5.47 | 811.15 | 149.77 | 2.97 | 29.66
7 | 030502005002 | 双绞线缆 | 1.名称:六类非屏蔽双绞线 2.规格:Cat6UTP-4P 3.敷设方式:线槽敷设 4.未尽事宜详见设计文件、招标文件及相关规范(标准) | m | 967.48 | 5.41 | 5234.07 | 938.46 | 19.35 | 183.82
表1-2 分部分项工程量清单及计价表( 号清单)
单位工程及专业工程名称：通用安装工程-智能化工程 | [7 empty] | 第 3 页 共 8 页
序号 | 项目编码 | 项目名称 | 项目特征描述 | 计量单位 | 工程量 | 综合单价(元) | 合价(元) | 其中(元) |  |  | 备注
[8 empty] | 人工费 | 机械费 | 管理费
8 | 030608010001 | 专用线缆 | 1.名称：高清线缆 HDMI线缆 2.未尽事宜详见设计文件、招标文件及相关规范(标准) | 根 | 12 | 220 | 2640
9 | 030501012001 | 交换机 | 1.名称：24口POE交换机 2.主要技术参数：24个10/100/1000自适应端口,24个端口均支持PoE供电,独立千兆SFP端口 3.未尽事宜详见设计文件、招标文件及相关规范(标准) | 台 | 3 | 2546.54 | 7639.62 | 296.25 | 270.18 | 115.05
10 | 030501012002 | 交换机 | 1.名称：24口网络交换机 2.主要技术参数：24个10\100\1000自适应端口,1个1000M上联光口 3.未尽事宜详见设计文件、招标文件及相关规范(标准) | 台 | 3 | 2296.54 | 6889.62 | 296.25 | 270.18 | 115.05
11 | 030502010001 | 配线架 | 1.名称：12口光纤配线架 2.主要技术参数：配套LC单模光纤尾纤、LC双工适配器、金属理线器等配件 3.未尽事宜详见设计文件、招标文件及相关规范(标准) | 个 | 3 | 282.63 | 847.89 | 62.97 |  | 12.24
表1-2 分部分项工程量清单及计价表( 号清单)
单位工程及专业工程名称：通用安装工程-智能化工程 | [7 empty] | 第 4 页 共 8 页
序号 | 项目编码 | 项目名称 | 项目特征描述 | 计量单位 | 工程量 | 综合单价(元) | 合价(元) | 其中(元) |  |  | 备注
[8 empty] | 人工费 | 机械费 | 管理费
12 | 030502010002 | 配线架 | 1.名称：24口数字配线架 2.主要技术参数：配套LC单模光纤尾纤、LC双工适配器、金属理线器等配件 3.未尽事宜详见设计文件、招标文件及相关规范(标准) | 个 | 6 | 467.34 | 2804.04 | 285 |  | 55.32
13 | 030502012001 | 信息插座 | 1.名称:网络插座 2.规格:含模块、面板等附件 3.安装方式:距地0.5m安装 | 个 | 23 | 26.97 | 620.31 | 175.03 |  | 33.81
14 | 030502012002 | 信息插座 | 1.名称:网络插座 2.规格:含模块、面板等附件 3.安装方式:嵌地安装 | 个 | 2 | 26.97 | 53.94 | 15.22 |  | 2.94
15 | 030502012003 | 信息插座 | 1.名称:网络插座 2.规格:含模块、面板等附件 3.安装方式:嵌地安装 | 个 | 6 | 27.98 | 167.88 | 45.66 |  | 8.82
16 | 030501008001 | 集线器 | 1.名称:无线接入点 2.满足设计要求 | 台 | 11
17 | 030502014001 | 光纤连接 | 1.名称:光纤熔接 2.未尽事宜详见设计文件、招标文件及相关规范(标准) | 芯 | 72 | 52.39 | 3772.08 | 1956.96 | 881.28 | 567.36
表1-2 分部分项工程量清单及计价表( 号清单)
单位工程及专业工程名称：通用安装工程-智能化工程 | [7 empty] | 第 5 页 共 8 页
序号 | 项目编码 | 项目名称 | 项目特征描述 | 计量单位 | 工程量 | 综合单价(元) | 合价(元) | 其中(元) |  |  | 备注
[8 empty] | 人工费 | 机械费 | 管理费
18 | 030502020001 | 光纤测试 | 1.名称:测试 光纤 2.未尽事宜详见设计文件、招标文件及相关规范(标准) | 链路 | 36 | 24.26 | 873.36 | 663.12 | 12.6 | 131.4
19 | 030502009001 | 跳线 | 1.名称：LC-LC单模光纤跳线，2米 2.主要技术参数：OS2,双工,2米,符合IEC60332-1的LSZH防火等级 3.未尽事宜详见设计文件、招标文件及相关规范(标准) | 条 | 36 | 30.94 | 1113.84 | 266.4 |  | 51.84
20 | 030502001001 | 机柜、机架 | 1.名称:机柜 2.技术参数规格： 3.标准机柜;W*H*D=400*500*200,含开关电源 4.未尽事宜详见设计文件、招标文件及相关规范(标准) | 台 | 3 | 1469.13 | 4407.39 | 370.11 |  | 71.88
表1-2 分部分项工程量清单及计价表( 号清单)
单位工程及专业工程名称：通用安装工程-智能化工程 | [7 empty] | 第 6 页 共 8 页
序号 | 项目编码 | 项目名称 | 项目特征描述 | 计量单位 | 工程量 | 综合单价(元) | 合价(元) | 其中(元) |  |  | 备注
[8 empty] | 人工费 | 机械费 | 管理费
21 | 031002003003 | 套管 | 1.名称、类型：刚性防水套管; 2.材质：碳钢; 3.规格：DN50; 4.填料材质及具体做法：详见设计施工说明及相关规范要求. 5.未尽事宜详见设计文件、招标文件及相关规范(标准) | 个 | 4 | 188.96 | 755.84 | 376.92 | 74.72 | 89.12
22 | 030411006003 | 接线盒 | 1.名称：钢制接线盒 2.安装方式：暗装 3.未尽事宜详见设计文件、招标文件及相关规范(标准) | 个 | 43 | 8.14 | 350.02 | 133.73 |  | 25.8
23 | 030505004001 | 电视墙 | 1.名称:LED屏幕 2.10.2m*4.387m，含支架等附件安装 3.满足设计要求 | 套 | 1 | 18157.98 | 18157.98 | 26.43 |  | 5.13
24 | 030505004002 | 电视墙 | 1.名称:LED显示器 2.含支架等附件安装 3.满足设计要求 | 套 | 3 | 3233.91 | 9701.73 | 62.52 |  | 12.15
25 | 030502019001 | 双绞线缆测试 | 1.名称:测试 双绞线缆 2.未尽事宜详见设计文件、招标文件及相关规范(标准) | 链路 | 43 | 21.04 | 904.72 | 532.34 | 164.26 | 138.03
|  | 视频安防监控 |  |  |  |  | 32506.81 | 5799.88 | 289.91 | 1186.09
表1-2 分部分项工程量清单及计价表( 号清单)
单位工程及专业工程名称：通用安装工程-智能化工程 | [7 empty] | 第 7 页 共 8 页
序号 | 项目编码 | 项目名称 | 项目特征描述 | 计量单位 | 工程量 | 综合单价(元) | 合价(元) | 其中(元) |  |  | 备注
[8 empty] | 人工费 | 机械费 | 管理费
26 | 030507008001 | 监控摄像设备 | 1.名称:室内半球型彩色摄像机（1080P） 2.规格、型号: 3.未尽事宜详见设计文件、招标文件及相关规范(标准) | 台 | 28 | 668.38 | 18714.64 | 3496.64 | 32.48 | 686
27 | 030411001008 | 配管 | 1.名称:套接紧定式镀锌钢导管 2.规格、型号:JDG20 3.安装方式:砖、混结构暗敷 4.未尽事宜详见设计文件、招标文件及相关规范(标准) | m | 111 | 10.59 | 1175.49 | 467.31 | 5.55 | 92.13
28 | 030502005003 | 双绞线缆 | 1.名称:六类非屏蔽双绞线 2.规格:Cat6UTP-4P 3.敷设方式:管内敷设 4.未尽事宜详见设计文件、招标文件及相关规范(标准) | m | 111 | 5.47 | 607.17 | 112.11 | 2.22 | 22.2
29 | 030502005004 | 双绞线缆 | 1.名称:六类非屏蔽双绞线 2.规格:Cat6UTP-4P 3.敷设方式:线槽敷设 4.未尽事宜详见设计文件、招标文件及相关规范(标准) | m | 662.48 | 5.41 | 3584.02 | 642.61 | 13.25 | 125.87
表1-2 分部分项工程量清单及计价表( 号清单)
单位工程及专业工程名称：通用安装工程-智能化工程 | [7 empty] | 第 8 页 共 8 页
序号 | 项目编码 | 项目名称 | 项目特征描述 | 计量单位 | 工程量 | 综合单价(元) | 合价(元) | 其中(元) |  |  | 备注
[8 empty] | 人工费 | 机械费 | 管理费
30 | 030411006004 | 接线盒 | 1.名称：钢制接线盒 2.安装方式：暗装 3.未尽事宜详见设计文件、招标文件及相关规范(标准) | 个 | 28 | 8.14 | 227.92 | 87.08 |  | 16.8
31 | 030502019002 | 双绞线缆测试 | 1.名称:测试 双绞线缆 2.未尽事宜详见设计文件、招标文件及相关规范(标准) | 链路 | 28 | 21.04 | 589.12 | 346.64 | 106.96 | 89.88
32 | 030507018001 | 安全防范全系统调试 | 1.名称：安防系统联合调试 2.未尽事宜详见设计文件、招标文件及相关规范(标准) | 系统 | 1 | 1052.79 | 1052.79 | 610.49 | 129.45 | 146.03
33 | 030501001001 | 输入设备 | 1.名称：监控电脑（含硬盘、软件、解码器等配套设备） 2.主要技术参数：满足设计要求 | 台 | 1 | 6555.66 | 6555.66 | 37 |  | 7.18
合 计 | [6 empty] | 117837.47 | 17302.75 | 2318.96 | 3843.21

## 表1-3-B 组织措施项目清单及计价表【智能化工程】
施工组织措施项目清单与计价表
工程名称：凤川街道园林村村委楼建设工程-村委综合楼装饰及室外工程
单位工程名称：通用安装工程-智能化工程 |  |  | 第 1 页 共 1 页
序号 | 项目名称 | 计算基础 | 费率(%) | 金额(元)
1 | 安全文明施工费 | 17868.87 | 7.4 | 1322.3
2 | 提前竣工增加费 |  | 0
3 | 二次搬运费 |  | 0.26 | 46.46
4 | 冬雨季施工增加费 |  | 0.13 | 23.23
5 | 行车、行人干扰增加费 |  | 0
合 计 |  |  |  | 1391.99

## 表1-3-C 技术措施项目清单及计价表【智能化工程】
表1-3-C 技术措施项目清单及计价表
工程名称：凤川街道园林村村委楼建设工程-村委综合楼装饰及室外工程
单位工程及专业工程名称：通用安装工程-智能化工程 | [7 empty] | 第 1 页 共 1 页
序号 | 项目编码 | 项目名称 | 项目特征描述 | 计量单位 | 工程量 | 综合单价(元) | 合价(元) | 其中(元) |  |  | 备注
[8 empty] | 人工费 | 机械费 | 管理费
|  | [请输入分部名称] |  |  |  |  | 647.19 | 157.24 |  | 30.53
1 | 031301017004 | 脚手架搭拆 |  | 项 | 1 | 647.19 | 647.19 | 157.24 |  | 30.53
合 计 | [6 empty] | 647.19 | 157.24 |  | 30.53

## 表1-1-2 单位工程招标控制价汇总表【室外配套工程】
单位工程招标控制价汇总表
工程名称：凤川街道园林村村委楼建设工程-村委综合楼装饰及室外工程
单位工程名称：室外配套工程 |  |  | 单位：元
序号 | 汇 总 内 容 | (市政工程) |  | (室外安装工程)
|  | 清单控制价汇总 |  | 清单控制价汇总
一 | 分部分项工程量清单 | 582047.71 |  | 263475.8
二 | 措施项目清单 | 43327.07 |  | 6477.27
2.1 | 组织措施项目清单 | 10597.1 |  | 3123.61
其中 | 安全文明施工费 | 8422.85 |  | 2967.23
2.2 | 技术措施项目清单 | 32729.97 |  | 3353.66
三 | 其他项目清单 | - |  | -
四 | 规费 | 17724.86 |  | 12281.93
五 | 税金 | 57878.97 |  | 25401.15
合计=一+二+三+四+五
单位工程招标控制价汇总表
工程名称：凤川街道园林村村委楼建设工程-村委综合楼装饰及室外工程
单位工程名称：室外配套工程 |  |  | 单位：元
序号 | 汇 总 内 容 | 金额小计
一 | 分部分项工程量清单 | 845523.51
二 | 措施项目清单 | 49804.34
2.1 | 组织措施项目清单 | 13720.71
其中 | 安全文明施工费 | 11390.08
2.2 | 技术措施项目清单 | 36083.63
三 | 其他项目清单
四 | 规费 | 30006.79
五 | 税金 | 83280.12
| 合计=一+二+三+四+五 | 1008614.76

## 表1-1 专业工程招标控制价计算表【市政工程】
单位工程招标控制价计算表
工程名称：室外配套工程-市政工程 |  |  | 第 1 页 共 1 页
序号 | 费用名称 | 计算公式 | 金额（元）
一 | 分部分项工程量清单 |  | 582047.71
二 | 措施项目清单 |  | 43327.07
1 | 组织措施项目清单 |  | 10597.1
2 | 技术措施项目清单 |  | 32729.97
三 | 其他项目清单
四 | 规费 |  | 17724.86
五 | 税金 |  | 57878.97
合计=一+二+三+四+五 |  |  | 700,978.61

## 表1-2 分部分项工程量清单与计价表【市政工程】
表1-2 分部分项工程量清单及计价表( 号清单)
单位工程及专业工程名称：室外配套工程-市政工程 | [7 empty] | 第 1 页 共 9 页
序号 | 项目编码 | 项目名称 | 项目特征描述 | 计量单位 | 工程量 | 综合单价(元) | 合价(元) | 其中(元) |  |  | 备注
[8 empty] | 人工费 | 机械费 | 管理费
|  | 道路工程 |  |  |  |  | 341088.69 | 21845.39 | 8964.8 | 4682.61
1 | 040202001001 | 路床(槽）整形 | 1.路基整平（92%）E=30MPa | m2 | 2080 | 1.82 | 3785.6 | 603.2 | 2454.4 | 457.6
2 | 040202011001 | 碎石 | 1.石料规格:级配碎石垫层 2.厚度:100mm厚 | m2 | 2080 | 32.12 | 66809.6 | 5096 | 1726.4 | 1040
3 | 040203007001 | 水泥混凝土 | 1.混凝土强度等级:C25现浇砼（cf=4.0），塑料薄膜养护 2.厚度:150mm厚 | m2 | 2080 | 80.96 | 168396.8 | 13312 | 353.6 | 2080
4 | 040203003001 | 透层、粘层 | 1.材料品种:乳化沥青PC-3粘层 | m2 | 2080 | 1.44 | 2995.2 | 62.4 | 62.4 | 20.8
5 | 040203006001 | 沥青混凝土 | 1.沥青品种:AC-13C细粒式沥青混凝土（≥95%） 2.厚度:4CM | m2 | 2080 | 45.6 | 94848 | 1934.4 | 4368 | 956.8
6 | 040204004001 | 安砌侧（平、缘）石 | 1.材料品种、规格:1000×120×250厚荔枝面芝麻灰花岗岩道牙 2.基础、垫层：材料品种、厚度:30mm厚1：3干硬性水泥砂浆，C20混凝土护角 3.倒角、抛光 4.具体做法，详见图纸 | m | 37.09 | 106.83 | 3962.32 | 670.96 |  | 102
7 | 040204004002 | 安砌侧（平、缘）石 | 1.人行道拐弯修复 2.原有侧石保护性拆除，及修复，利用原有侧石 3.做法参照新做侧石做法 | m | 11 | 26.47 | 291.17 | 166.43 |  | 25.41
|  | 标志、标线及其他 |  |  |  |  | 38897.63 | 1618.35 | 1001.97 | 397.65
表1-2 分部分项工程量清单及计价表( 号清单)
单位工程及专业工程名称：室外配套工程-市政工程 | [7 empty] | 第 2 页 共 9 页
序号 | 项目编码 | 项目名称 | 项目特征描述 | 计量单位 | 工程量 | 综合单价(元) | 合价(元) | 其中(元) |  |  | 备注
[8 empty] | 人工费 | 机械费 | 管理费
8 | 040205007001 | 标记 | 1.材料品种:标线采用一次常温漆和一次反光热熔漆 2.类型:无障碍机动车标记 3.规格尺寸:详见图纸 | 个 | 2 | 287.65 | 575.3 | 190.78 | 111.46 | 45.96
9 | 040205007002 | 标记 | 1.材料品种:标线采用一次常温漆和一次反光热熔漆 2.类型:消防禁停字体 3.规格尺寸:详见图纸 | 个 | 16 | 7.96 | 127.36 | 42.24 | 24.64 | 10.24
10 | 040205006001 | 标线 | 1.工艺:标线采用一次常温漆和一次反光热熔漆 2.车位标线、禁停标线消防等高线等，具体做法详见图纸 3.具体宽度、颜色详见图纸，满足设计需求 | m2 | 105.44 | 48.34 | 5096.97 | 1025.93 | 796.07 | 276.25
11 | 04B001 | 橡胶车挡 | 1.成品橡胶车挡600×200mm 2.M12膨胀螺栓固定 3.具体做法、尺寸详见图纸，满足设计需求 | 个 | 24 | 50 | 1200
12 | 040205019001 | 减速垄 | 1.材料品种:减速带，Ф20*120膨胀螺检固定 | m | 20 | 94.9 | 1898 | 359.4 | 69.8 | 65.2
表1-2 分部分项工程量清单及计价表( 号清单)
单位工程及专业工程名称：室外配套工程-市政工程 | [7 empty] | 第 3 页 共 9 页
序号 | 项目编码 | 项目名称 | 项目特征描述 | 计量单位 | 工程量 | 综合单价(元) | 合价(元) | 其中(元) |  |  | 备注
[8 empty] | 人工费 | 机械费 | 管理费
13 | 04B002 | 医疗处理池 | 1.规格:1.5米×2米医疗处理池，成品采购，满足建设单位、设计单位及实际使用需求 2.含基础、土方开挖及回填、井筒、井盖等建设费用 3.含首次添加化学药剂、消毒剂等费用 | 个 | 1 | 30000 | 30000
|  | 国旗台 |  |  |  |  | 13765.04 | 3330.97 | 949.35 | 665.53
14 | 010501001001 | 垫层 | 1.混凝土种类:非泵送商品混凝土 2.混凝土强度等级:C20 | m3 | 2.3 | 523.87 | 1204.9 | 105.16 | 1.59 | 16.28
15 | 040303002001 | 混凝土基础 | 1.混凝土种类:非泵送商品混凝土 2.混凝土强度等级:C25 | m3 | 1.81 | 534.24 | 966.97 | 71.06 | 17.1 | 13.56
16 | 040305004001 | 砖砌体 | 1.MU10砖砌体，水泥砂浆砌筑 | m3 | 3.23 | 489.47 | 1580.99 | 332.21 | 67.93 | 61.05
17 | 040203008001 | 块料面层 | 1.块料品种、规格:30mm厚烧面芝麻灰 2.30mm厚1：3干硬性水泥砂浆 | m2 | 17.9 | 183.95 | 3292.71 | 575.66 | 4.83 | 88.43
18 | 040901009001 | 预埋铁件 | 1.国旗底座预埋铁件，具体做法详见图纸 | t | 0.062 | 8557.35 | 530.56 | 193.68 | 25.01 | 33.75
19 | 040901010001 | 高强螺栓 | 1.螺栓套孔深度:M24地脚螺栓，1200mm深 | 套 | 4 | 25 | 100
表1-2 分部分项工程量清单及计价表( 号清单)
单位工程及专业工程名称：室外配套工程-市政工程 | [7 empty] | 第 4 页 共 9 页
序号 | 项目编码 | 项目名称 | 项目特征描述 | 计量单位 | 工程量 | 综合单价(元) | 合价(元) | 其中(元) |  |  | 备注
[8 empty] | 人工费 | 机械费 | 管理费
20 | 011506002001 | 金属旗杆 | 1.旗杆SUS304不锈钢制作，高17m，壁厚4mm 2.手动升降装置（内置滚轴） 3.顶部360°顺风旋转旗杆球头 4.具体做法详见图纸，满足设计需求 5.标准二号国旗 | 根 | 1 | 6088.91 | 6088.91 | 2053.2 | 832.89 | 452.46
|  | 雨、污管道工程 |  |  |  |  | 188296.35 | 38496.72 | 9588.37 | 7335.15
21 | 040101002001 | 挖沟槽、坑土方 | 1.土壤类别:自行考虑 2.挖土深度:满足设计要求 | m3 | 753.86 | 3.38 | 2548.05 | 301.54 | 1756.49 | 309.08
22 | 040103001001 | 回填方 | 1.密实度要求:满足设计要求 2.填方材料品种:开挖料 3.填方粒径要求:满足设计要求 4.填方来源、运距:由投标人根据施工现场实际情况自行考虑 | m3 | 672.67 | 14.37 | 9666.27 | 6235.65 | 1520.23 | 1204.08
23 | 040103002001 | 余方弃置 | 1.废弃料品种:多余开挖料 2、运距：暂按桐渣专〔2025〕1 号文件，运至钟山破塘湾消纳点考虑，运距32km计入 | m3 | 81.19 | 75.75 | 6150.14 |  | 4968.83 | 744.51
表1-2 分部分项工程量清单及计价表( 号清单)
单位工程及专业工程名称：室外配套工程-市政工程 | [7 empty] | 第 5 页 共 9 页
序号 | 项目编码 | 项目名称 | 项目特征描述 | 计量单位 | 工程量 | 综合单价(元) | 合价(元) | 其中(元) |  |  | 备注
[8 empty] | 人工费 | 机械费 | 管理费
24 | 040501004001 | 塑料管 | 1.雨水、污水出户管 2.材质及规格:UPVC 塑料管 De110 3.连接形式:粘接 4.铺设深度:详见图纸 5.管道检验及试验要求:管道闭水试验 6.100mm厚碎石基础，50mm厚中粗砂垫层，原土分层回填 7.具体做法要求详见图纸，满足设计要求 | m | 47.71 | 33.76 | 1610.69 | 328.24 | 4.77 | 51.05
25 | 040501004002 | 塑料管 | 1.雨、污水管 2.垫层、基础材质及厚度:100mm厚碎石基础，50mm厚中粗砂垫层 3.材质及规格:HDPE双壁波纹管 DN200 4.原土分层回填，压实度满足设计需求 5.连接形式:承插式橡胶圈接口 6.铺设深度:详见图纸 7.管道检验及试验要求:管道闭水试验 8.含弯头、直接等配件，具体尺寸详见图纸 9.具体做法要求详见图纸，满足设计要求 | m | 42.37 | 75.73 | 3208.68 | 524.96 | 9.75 | 81.77
表1-2 分部分项工程量清单及计价表( 号清单)
单位工程及专业工程名称：室外配套工程-市政工程 | [7 empty] | 第 6 页 共 9 页
序号 | 项目编码 | 项目名称 | 项目特征描述 | 计量单位 | 工程量 | 综合单价(元) | 合价(元) | 其中(元) |  |  | 备注
[8 empty] | 人工费 | 机械费 | 管理费
26 | 040501004003 | 塑料管 | 1.雨、污水管 2.垫层、基础材质及厚度:100mm厚碎石基础，50mm厚中粗砂垫层 3.材质及规格:HDPE双壁波纹管 DN300 4.原土分层回填，压实度满足设计需求 5.连接形式:承插式橡胶圈接口 6.铺设深度:详见图纸 7.管道检验及试验要求:管道闭水试验 8.含弯头、直接等配件，具体尺寸详见图纸 9.具体做法要求详见图纸，满足设计要求 | m | 324.82 | 114.6 | 37224.37 | 5171.13 | 107.19 | 805.55
表1-2 分部分项工程量清单及计价表( 号清单)
单位工程及专业工程名称：室外配套工程-市政工程 | [7 empty] | 第 7 页 共 9 页
序号 | 项目编码 | 项目名称 | 项目特征描述 | 计量单位 | 工程量 | 综合单价(元) | 合价(元) | 其中(元) |  |  | 备注
[8 empty] | 人工费 | 机械费 | 管理费
27 | 040501004004 | 塑料管 | 1.雨、污水管 2.垫层、基础材质及厚度:100mm厚碎石基础，50mm厚中粗砂垫层 3.材质及规格:HDPE双壁波纹管 DN400 4.原土分层回填，压实度满足设计需求 5.连接形式:承插式橡胶圈接口 6.铺设深度:详见图纸 7.管道检验及试验要求:管道闭水试验 8.含弯头、直接等配件，具体尺寸详见图纸 9.具体做法要求详见图纸，满足设计要求 | m | 4 | 171.74 | 686.96 | 89.16 | 1.44 | 13.84
表1-2 分部分项工程量清单及计价表( 号清单)
单位工程及专业工程名称：室外配套工程-市政工程 | [7 empty] | 第 8 页 共 9 页
序号 | 项目编码 | 项目名称 | 项目特征描述 | 计量单位 | 工程量 | 综合单价(元) | 合价(元) | 其中(元) |  |  | 备注
[8 empty] | 人工费 | 机械费 | 管理费
28 | 040504002001 | 混凝土井 | 1.Ф1000混凝土检查井 井深1500mm 2.垫层、基础材质及厚度:100mm C15混凝土垫层 3.混凝土强度等级:井墙及底板混凝土为C30、S6 4.坐浆、抹三角灰均采用M10防水水泥砂浆 5.流槽C15混凝土浇筑 6.接入管道超挖部分用混凝土或级配砂石填实 7.管道与墙体、底板间隙用混凝土或浇筑或砂浆填实，挤压严密 8.盖板材质、规格:Ф700球墨铸铁检查井 9.井盖、井圈材质及规格:C30混凝土盖板 10.具体做法详见图集20S515（含防坠网、踏步等、钢筋、模板），满足设计要求 | 座 | 25 | 4200.63 | 105015.75 | 21264.5 | 1000.25 | 3393.75
表1-2 分部分项工程量清单及计价表( 号清单)
单位工程及专业工程名称：室外配套工程-市政工程 | [7 empty] | 第 9 页 共 9 页
序号 | 项目编码 | 项目名称 | 项目特征描述 | 计量单位 | 工程量 | 综合单价(元) | 合价(元) | 其中(元) |  |  | 备注
[8 empty] | 人工费 | 机械费 | 管理费
29 | 040504009001 | 雨水口 | 1.单篦雨水口 井深1000mm 2.C20混凝土底板，管底C20细石混凝土垫层铺设 3.砌砖用M10水泥砂浆砌M7.5砖,井内外壁抹面厚20mm 4.勾缝、座浆和抹面均用1:2水泥砂浆 5.雨水口蓖子选用铸铁井箅 6.具体做法详见图集16s518，满足设计需求 | 座 | 18 | 1038.08 | 18685.44 | 4581.54 | 219.42 | 731.52
30 | 040504008001 | 整体化粪池 | 1.材质:成品玻璃钢化粪池 2.型号、规格:有效容积4T 3.含相应配套基础、土方开挖回填、井筒、井盖以及固定措施等费用，整项费用包干 | 座 | 1 | 3500 | 3500
合 计 | [6 empty] | 582047.71 | 65291.43 | 20504.49 | 13080.94

## 表1-3-B 组织措施项目清单及计价表【市政工程】
施工组织措施项目清单与计价表
工程名称：凤川街道园林村村委楼建设工程-村委综合楼装饰及室外工程
单位工程名称：室外配套工程-市政工程 |  |  | 第 1 页 共 1 页
序号 | 项目名称 | 计算基础 | 费率(%) | 金额(元)
1 | 安全文明施工费 | 94532.56 | 8.91 | 8422.85
2 | 提前竣工增加费 |  | 0
3 | 二次搬运费 |  | 0.48 | 453.76
4 | 冬雨季施工增加费 |  | 0.13 | 122.89
5 | 行车、行人干扰增加费 |  | 1.69 | 1597.6
合 计 |  |  |  | 10597.1

## 表1-3-C 技术措施项目清单及计价表【市政工程】
表1-3-C 技术措施项目清单及计价表
工程名称：凤川街道园林村村委楼建设工程-村委综合楼装饰及室外工程
单位工程及专业工程名称：室外配套工程-市政工程 | [7 empty] | 第 1 页 共 2 页
序号 | 项目编码 | 项目名称 | 项目特征描述 | 计量单位 | 工程量 | 综合单价(元) | 合价(元) | 其中(元) |  |  | 备注
[8 empty] | 人工费 | 机械费 | 管理费
|  | 脚手架工程 |  |  |  |  | 2656.75 | 2049.75 |  | 312.25
1 | 041101005001 | 井字架 | 1.井深:综合考虑 | 座 | 25 | 106.27 | 2656.75 | 2049.75 |  | 312.25
|  | 混凝土模板及支架 |  |  |  |  | 3661.92 | 2129.44 | 181.22 | 353.48
2 | 041102001001 | 水泥混凝土模板 | 1.构件类型:道路基层C25现浇砼模板 | m2 | 50 | 63.26 | 3163 | 1920.5 | 150 | 317
3 | 041102001002 | 垫层模板 | 1.垫层模板 | m2 | 2.9 | 35.18 | 102.02 | 32.28 | 1.39 | 5.13
4 | 041102002001 | 基础模板 | 1.基础模板 | m2 | 7.24 | 54.82 | 396.9 | 176.66 | 29.83 | 31.35
|  | 处理、监测、监控 |  |  |  |  | 11303.77 | 921.58 | 6497.14 | 1189.68
5 | 04B003 | 管道检测 | 1.管网进行电视检测（CCTV检测） 2.投标单位根据自身施工工艺、施工经验结合施工图纸综合报价 3.满足建设单位要求，形成完整的检测报告 | m | 418.9 | 22.21 | 9303.77 | 921.58 | 6497.14 | 1189.68
6 | 041108001002 | 接入原有检查井 | 1、管道接入原有污水井、化粪池、雨水口整项费用包干 | 项 | 1 | 2000 | 2000
|  | 大型机械设备进出场及安拆 |  |  |  |  | 13107.53 | 1963 | 5666.86 | 1173.93
7 | 041106001001 | 大型机械设备进出场及安拆 | 1.机械设备名称:挖掘机、摊铺机、压路机等需要的大型机械进出场及安拆费 2.机械设备规格型号:根据设计及现场实际施工情况综合考虑，满足规范要求 | 项 | 1 | 13107.53 | 13107.53 | 1963 | 5666.86 | 1173.93
表1-3-C 技术措施项目清单及计价表
工程名称：凤川街道园林村村委楼建设工程-村委综合楼装饰及室外工程
单位工程及专业工程名称：室外配套工程-市政工程 | [7 empty] | 第 2 页 共 2 页
序号 | 项目编码 | 项目名称 | 项目特征描述 | 计量单位 | 工程量 | 综合单价(元) | 合价(元) | 其中(元) |  |  | 备注
[8 empty] | 人工费 | 机械费 | 管理费
|  | 施工排水、降水 |  |  |  |  | 2000
8 | 041107002001 | 排水、降水 | 1、排水、降水，该项费用一次性包干，中标后不予调整 | 项 | 1 | 2000 | 2000
合 计 | [6 empty] | 32729.97 | 7063.77 | 12345.22 | 3029.34

## 表1-1 专业工程招标控制价计算表【室外安装工程】
单位工程招标控制价计算表
工程名称：室外配套工程-室外安装工程 |  |  | 第 1 页 共 1 页
序号 | 费用名称 | 计算公式 | 金额（元）
一 | 分部分项工程量清单 |  | 263475.8
二 | 措施项目清单 |  | 6477.27
1 | 组织措施项目清单 |  | 3123.61
2 | 技术措施项目清单 |  | 3353.66
三 | 其他项目清单
四 | 规费 |  | 12281.93
五 | 税金 |  | 25401.15
合计=一+二+三+四+五 |  |  | 307,636.15

## 表1-2 分部分项工程量清单与计价表【室外安装工程】
表1-2 分部分项工程量清单及计价表( 号清单)
单位工程及专业工程名称：室外配套工程-室外安装工程 | [7 empty] | 第 1 页 共 10 页
序号 | 项目编码 | 项目名称 | 项目特征描述 | 计量单位 | 工程量 | 综合单价(元) | 合价(元) | 其中(元) |  |  | 备注
[8 empty] | 人工费 | 机械费 | 管理费
|  | 电气 |  |  |  |  | 147919.37 | 9930.66 | 4536.64 | 2826.99
1 | 040504001001 | 砌筑井 | 1.名称：电缆手孔井 2.规格：1000*1000*800 | 座 | 2 | 2500 | 5000
2 | 030408003001 | 电缆保护管 | 1.名称:热镀锌钢管 2.规格:SC150 3.配置形式:埋地敷设 4.接地要求:钢管接地 | m | 126.09 | 93.5 | 11789.42 | 964.59 | 153.83 | 220.66
3 | 030408003002 | 电缆保护管 | 1.名称:热镀锌钢管 2.规格:SC80 3.配置形式:埋地敷设 4.接地要求:钢管接地 | m | 90.31 | 48.59 | 4388.16 | 636.69 | 108.37 | 147.21
4 | 030408003003 | 电缆保护管 | 1.名称:热镀锌钢管 2.规格:SC32 3.配置形式:埋地敷设 4.接地要求:钢管接地 | m | 25.17 | 26.68 | 671.54 | 159.83 | 28.95 | 37.25
5 | 030408003004 | 电缆保护管 | 1.名称:热镀锌钢管 2.规格:SC25 3.配置形式:埋地敷设 4.接地要求:钢管接地 | m | 193.15 | 19.13 | 3694.96 | 857.59 | 154.52 | 200.88
6 | 030408003005 | 电缆保护管 | 1.名称:热镀锌钢管 2.规格:SC20 3.配置形式:埋地敷设 4.接地要求:钢管接地 | m | 42.56 | 16.1 | 685.22 | 188.97 | 34.05 | 44.26
7 | 010101003001 | 挖沟槽土方 | 1.土壤类别:自行考虑 2.挖土深度:详见图纸，综合考虑 | m3 | 408.87 | 3.46 | 1414.69 | 163.55 | 936.31 | 212.61
表1-2 分部分项工程量清单及计价表( 号清单)
单位工程及专业工程名称：室外配套工程-室外安装工程 | [7 empty] | 第 2 页 共 10 页
序号 | 项目编码 | 项目名称 | 项目特征描述 | 计量单位 | 工程量 | 综合单价(元) | 合价(元) | 其中(元) |  |  | 备注
[8 empty] | 人工费 | 机械费 | 管理费
8 | 010103001001 | 回填方 | 1.密实度要求:满足设计要求 2.填方材料品种:利用开挖料 3.填方粒径要求:详见设计图纸 4.填方来源、运距:由投标人根据施工现场实际情况自行考虑 | m3 | 248.88 | 14.9 | 3708.31 | 2307.12 | 562.47 | 567.45
9 | 030413004001 | 管道包封 | 1.名称:混凝土包方 2.规格:C15 | m3 | 26.47 | 526.25 | 13929.84 | 1247 | 14.29 | 245.38
10 | 040103002002 | 余方弃置 | 1.废弃料品种:多余开挖料 2、运距：暂按桐渣专〔2025〕1 号文件，运至钟山破塘湾消纳点考虑，运距32km计入 | m3 | 30.13 | 78.49 | 2364.9 |  | 1843.96 | 352.22
11 | 030408001004 | 电力电缆 | 1.名称:铜芯电力电缆敷设 2.型号.规格:YJV22-0.6/1KV-4X185 3.敷设方式:管内敷设 | m | 102.52 | 728.55 | 74690.95 | 1116.44 | 252.2 | 265.53
12 | 030408001005 | 电力电缆 | 1.名称:铜芯电力电缆敷设 2.型号.规格:YJV22-0.6/1kv 4x95 3.敷设方式:管内敷设 | m | 8.14 | 383.28 | 3119.9 | 76.84 | 7.33 | 16.36
表1-2 分部分项工程量清单及计价表( 号清单)
单位工程及专业工程名称：室外配套工程-室外安装工程 | [7 empty] | 第 3 页 共 10 页
序号 | 项目编码 | 项目名称 | 项目特征描述 | 计量单位 | 工程量 | 综合单价(元) | 合价(元) | 其中(元) |  |  | 备注
[8 empty] | 人工费 | 机械费 | 管理费
13 | 030408001007 | 电力电缆 | 1.名称:铜芯电力电缆敷设 2.型号.规格:WDZ-YJY23-0.6/1KV-4X35 3.敷设方式:管内敷设 | m | 49.38 | 154.91 | 7649.46 | 235.05 | 5.93 | 46.91
14 | 030408001008 | 电力电缆 | 1.名称:铜芯电力电缆敷设 2.型号.规格:WDZ-YJY23-0.6/1KV-4X6 3.敷设方式:管内敷设 | m | 51.26 | 32.25 | 1653.14 | 97.91 | 2.56 | 19.48
15 | 030408001010 | 电力电缆 | 1.名称:铜芯电力电缆敷设 2.型号.规格:YJV-2*6 3.敷设方式:管内敷设 | m | 196.39 | 15.99 | 3140.28 | 375.1 | 9.82 | 74.63
16 | 030408006003 | 电力电缆头 | 1.名称:电缆终端头 2.型号.规格:三芯及以上，截面10mm2及以下 3.材质.类型:户内干包式 4.电压等级（kV）:1kV以下 | 个 | 2 | 27.78 | 55.56 | 19.38 |  | 3.76
17 | 030408006004 | 电力电缆头 | 1.名称:电缆终端头 2.型号.规格:三芯及以上，截面35mm2及以下 3.材质.类型:户内干包式 4.电压等级（kV）:1kV以下 | 个 | 4 | 92.62 | 370.48 | 129.24 |  | 25.08
表1-2 分部分项工程量清单及计价表( 号清单)
单位工程及专业工程名称：室外配套工程-室外安装工程 | [7 empty] | 第 4 页 共 10 页
序号 | 项目编码 | 项目名称 | 项目特征描述 | 计量单位 | 工程量 | 综合单价(元) | 合价(元) | 其中(元) |  |  | 备注
[8 empty] | 人工费 | 机械费 | 管理费
18 | 030408006006 | 电力电缆头 | 1.名称:电缆终端头 2.型号.规格:三芯及以上，截面240mm2及以下 3.材质.类型:户内干包式 4.电压等级（kV）:1kV以下 | 个 | 4 | 266.97 | 1067.88 | 274.2 |  | 53.24
19 | 030412007001 | 一般路灯 | 1.名称:庭院灯 2.型号、规格:满足设计要求 3.其他:含接地，基础等 | 套 | 10 | 782.49 | 7824.9 | 619.1 | 350.8 | 189.2
20 | 030414002001 | 送配电装置系统 | 1.名称：送配电装置系统调试 1kV以下交流供电(综合) | 系统 | 3 | 233.26 | 699.78 | 462.06 | 71.25 | 104.88
|  | 智能化 |  |  |  |  | 53669.57 | 15275.03 | 5377.87 | 4044.23
21 | 030507008002 | 监控摄像设备 | 1.名称:枪型摄像机 2.规格、型号:满足设计要求 3.未尽事宜详见设计文件、招标文件及相关规范(标准) | 台 | 6 | 1006.99 | 6041.94 | 823.56 | 6.96 | 161.4
22 | 030507008003 | 监控摄像设备 | 1.名称:监控立杆 2.类别:满足设计要求 | 台 | 3 | 229.2 | 687.6 | 370.11 |  | 71.88
23 | 030502005005 | 双绞线缆 | 1.名称:六类非屏蔽双绞线 2.规格:Cat6UTP-4P 3.敷设方式:管内配线 4.未尽事宜详见设计文件、招标文件及相关规范(标准) | m | 454.58 | 5.47 | 2486.55 | 459.13 | 9.09 | 90.92
表1-2 分部分项工程量清单及计价表( 号清单)
单位工程及专业工程名称：室外配套工程-室外安装工程 | [7 empty] | 第 5 页 共 10 页
序号 | 项目编码 | 项目名称 | 项目特征描述 | 计量单位 | 工程量 | 综合单价(元) | 合价(元) | 其中(元) |  |  | 备注
[8 empty] | 人工费 | 机械费 | 管理费
24 | 030411006005 | 接线盒 | 1.名称：钢制接线盒 2.安装方式：暗装 3.未尽事宜详见设计文件、招标文件及相关规范(标准) | 个 | 6 | 8.14 | 48.84 | 18.66 |  | 3.6
25 | 030502019003 | 双绞线缆测试 | 1.名称:测试 双绞线缆 2.未尽事宜详见设计文件、招标文件及相关规范(标准) | 链路 | 8 | 21.04 | 168.32 | 99.04 | 30.56 | 25.68
26 | 030507018002 | 安全防范全系统调试 | 1.名称：安防系统联合调试 2.未尽事宜详见设计文件、招标文件及相关规范(标准) | 系统 | 1 | 2031.73 | 2031.73 | 1283.05 | 178.38 | 287.03
27 | 030408003006 | 电缆保护管 | 1.名称:热镀锌钢管 2.规格:SC50 3.配置形式:埋地敷设 4.接地要求:钢管接地 | m | 251.24 | 34.67 | 8710.49 | 1595.37 | 288.93 | 371.84
28 | 030408003007 | 电缆保护管 | 1.名称:热镀锌钢管 2.规格:SC20 3.配置形式:埋地敷设 4.接地要求:钢管接地 | m | 378.72 | 16.1 | 6097.39 | 1681.52 | 302.98 | 393.87
29 | 010101003002 | 挖沟槽土方 | 1.土壤类别:自行考虑 2.挖土深度:详见图纸，综合考虑 | m3 | 548.38 | 3.4 | 1864.49 | 219.35 | 1228.37 | 279.67
表1-2 分部分项工程量清单及计价表( 号清单)
单位工程及专业工程名称：室外配套工程-室外安装工程 | [7 empty] | 第 6 页 共 10 页
序号 | 项目编码 | 项目名称 | 项目特征描述 | 计量单位 | 工程量 | 综合单价(元) | 合价(元) | 其中(元) |  |  | 备注
[8 empty] | 人工费 | 机械费 | 管理费
30 | 010103001002 | 回填方 | 1.密实度要求:满足设计要求 2.填方材料品种:利用开挖料 3.填方粒径要求:详见设计图纸 4.填方来源、运距:由投标人根据施工现场实际情况自行考虑 | m3 | 521.05 | 14.9 | 7763.65 | 4830.13 | 1177.57 | 1187.99
31 | 030413004002 | 管道包封 | 1.名称:混凝土包方 2.规格:C15 | m3 | 27.21 | 574.18 | 15623.44 | 3895.11 | 482.43 | 850.86
32 | 040103002003 | 余方弃置 | 1.废弃料品种:多余开挖料 2、运距：暂按桐渣专〔2025〕1 号文件，运至钟山破塘湾消纳点考虑，运距32km计入 | m3 | 27.33 | 78.49 | 2145.13 |  | 1672.6 | 319.49
|  | 给水 |  |  |  |  | 61886.86 | 6076.27 | 1959.31 | 1566.01
表1-2 分部分项工程量清单及计价表( 号清单)
单位工程及专业工程名称：室外配套工程-室外安装工程 | [7 empty] | 第 7 页 共 10 页
序号 | 项目编码 | 项目名称 | 项目特征描述 | 计量单位 | 工程量 | 综合单价(元) | 合价(元) | 其中(元) |  |  | 备注
[8 empty] | 人工费 | 机械费 | 管理费
33 | 031001006010 | 塑料管 | 1.名称：PE给水管; 2.安装部位：室外; 3.规格：DN150; 4.连接形式：热熔连接; 5.管件/配件：与其所连接的管材相匹配，包括但不限于三通、四通、弯头、直接头、异径直接、抱弯、转换件、塑料管夹等; 6.水压试验、水冲洗及消毒：详见设计施工说明及相关规范要求. | m | 70.68 | 124.85 | 8824.4 | 640.36 | 19.79 | 128.64
34 | 031001006011 | 塑料管 | 1.名称：PE给水管; 2.安装部位：室外; 3.规格：DN100; 4.连接形式：热熔连接; 5.管件/配件：与其所连接的管材相匹配，包括但不限于三通、四通、弯头、直接头、异径直接、抱弯、转换件、塑料管夹等; 6.水压试验、水冲洗及消毒：详见设计施工说明及相关规范要求. | m | 79.7 | 68.52 | 5461.04 | 452.7 | 14.35 | 90.86
表1-2 分部分项工程量清单及计价表( 号清单)
单位工程及专业工程名称：室外配套工程-室外安装工程 | [7 empty] | 第 8 页 共 10 页
序号 | 项目编码 | 项目名称 | 项目特征描述 | 计量单位 | 工程量 | 综合单价(元) | 合价(元) | 其中(元) |  |  | 备注
[8 empty] | 人工费 | 机械费 | 管理费
35 | 031001006012 | 塑料管 | 1.名称：PE给水管; 2.安装部位：室外; 3.规格：DN65; 4.连接形式：热熔连接; 5.管件/配件：与其所连接的管材相匹配，包括但不限于三通、四通、弯头、直接头、异径直接、抱弯、转换件、塑料管夹等; 6.水压试验、水冲洗及消毒：详见设计施工说明及相关规范要求. | m | 49.21 | 37.5 | 1845.38 | 247.53 | 5.91 | 49.21
36 | 031003013001 | 水表 | 1.名称：水表组（含1个水表2个闸阀）; 2.规格：DN100; 3.连接方式：法兰连接; 4.包括但不限于相匹配的法兰（含螺栓、螺母、垫片）等附件/配件. | 组 | 3 | 3487.93 | 10463.79 | 678.6 | 55.83 | 143.67
37 | 031003013002 | 水表 | 1.名称：水表组（含1个水表2个闸阀）; 2.规格：DN100; 3.连接方式：法兰连接; 4.包括但不限于相匹配的法兰（含螺栓、螺母、垫片）等附件/配件. | 组 | 3 | 7950.93 | 23852.79 | 678.6 | 55.83 | 143.67
表1-2 分部分项工程量清单及计价表( 号清单)
单位工程及专业工程名称：室外配套工程-室外安装工程 | [7 empty] | 第 9 页 共 10 页
序号 | 项目编码 | 项目名称 | 项目特征描述 | 计量单位 | 工程量 | 综合单价(元) | 合价(元) | 其中(元) |  |  | 备注
[8 empty] | 人工费 | 机械费 | 管理费
38 | 040504001002 | 砌筑井 | 1.名称：砖砌阀门井 2.井深1.6m，含基础、砌筑、抹灰以及铸铁井盖等全部费用 | 座 | 2 | 2073.09 | 4146.18 | 1057.3 | 0.56 | 205.44
39 | 040504001003 | 砌筑井 | 1.名称：水表井 2.井深1.9m，含含基础、砌筑、抹灰以及铸铁井盖等全部费用 | 座 | 1 | 3375.21 | 3375.21 | 1056.4 | 31.49 | 211.28
40 | 010101004001 | 挖基坑土方 | 1.土壤类别:自行考虑 2.挖土深度:详见图纸，综合考虑 | m3 | 95.8 | 5.64 | 540.31 | 176.27 | 243.33 | 81.43
41 | 010101003003 | 挖沟槽土方 | 1.土壤类别:自行考虑 2.挖土深度:详见图纸，综合考虑 | m3 | 548.38 | 3.32 | 1820.62 | 219.35 | 1195.47 | 274.19
42 | 010103001003 | 回填方 | 1.密实度要求:满足设计要求 2.填方材料品种:利用开挖料 3.填方粒径要求:详见设计图纸 4.填方来源、运距:由投标人根据施工现场实际情况自行考虑 | m3 | 93.76 | 14.9 | 1397.02 | 869.16 | 211.9 | 213.77
43 | 040103002004 | 余方弃置 | 1.废弃料品种:多余开挖料 2、运距：暂按桐渣专〔2025〕1 号文件，运至钟山破塘湾消纳点考虑，运距32km计入 | m3 | 2.04 | 78.49 | 160.12 |  | 124.85 | 23.85
表1-2 分部分项工程量清单及计价表( 号清单)
单位工程及专业工程名称：室外配套工程-室外安装工程 | [7 empty] | 第 10 页 共 10 页
合 计 | [6 empty] | 263475.8 | 31281.96 | 11873.82 | 8437.23

## 表1-3-B 组织措施项目清单及计价表【室外安装工程】
施工组织措施项目清单与计价表
工程名称：凤川街道园林村村委楼建设工程-村委综合楼装饰及室外工程
单位工程名称：室外配套工程-室外安装工程 |  |  | 第 1 页 共 1 页
序号 | 项目名称 | 计算基础 | 费率(%) | 金额(元)
1 | 安全文明施工费 | 40097.71 | 7.4 | 2967.23
2 | 提前竣工增加费 |  | 0
3 | 二次搬运费 |  | 0.26 | 104.25
4 | 冬雨季施工增加费 |  | 0.13 | 52.13
5 | 行车、行人干扰增加费 |  | 0
合 计 |  |  |  | 3123.61

## 表1-3-C 技术措施项目清单及计价表【室外安装工程】
表1-3-C 技术措施项目清单及计价表
工程名称：凤川街道园林村村委楼建设工程-村委综合楼装饰及室外工程
单位工程及专业工程名称：室外配套工程-室外安装工程 | [7 empty] | 第 1 页 共 1 页
序号 | 项目编码 | 项目名称 | 项目特征描述 | 计量单位 | 工程量 | 综合单价(元) | 合价(元) | 其中(元) |  |  | 备注
[8 empty] | 人工费 | 机械费 | 管理费
|  | [请输入分部名称] |  |  |  |  | 3353.66 | 1296.82 | 105.76 | 271.79
1 | 041102031001 | 管（渠）道平基模板 | 1.构件类型:包方模板 | m2 | 61.49 | 54.54 | 3353.66 | 1296.82 | 105.76 | 271.79
合 计 | [6 empty] | 3353.66 | 1296.82 | 105.76 | 271.79

## 表1-1-2 单位工程招标控制价汇总表【园林绿化工程】
单位工程招标控制价汇总表
工程名称：凤川街道园林村村委楼建设工程-村委综合楼装饰及室外工程
单位工程名称：园林绿化工程 |  |  | 单位：元
序号 | 汇 总 内 容 | (园林绿化工程) |  | 金额小计
清单控制价汇总
一 | 分部分项工程量清单 | 92723.03 |  | 92723.03
二 | 措施项目清单 | 1764.28 |  | 1764.28
2.1 | 组织措施项目清单 | 1110.58 |  | 1110.58
其中 | 安全文明施工费 | 937.23 |  | 937.23
2.2 | 技术措施项目清单 | 653.7 |  | 653.7
三 | 其他项目清单 | -
四 | 规费 | 4364.82 |  | 4364.82
五 | 税金 | 8896.69 |  | 8896.69
| 合计=一+二+三+四+五 |  |  | 107748.82

## 表1-1 专业工程招标控制价计算表【园林绿化工程】
单位工程招标控制价计算表
工程名称：园林绿化工程-园林绿化工程 |  |  | 第 1 页 共 1 页
序号 | 费用名称 | 计算公式 | 金额（元）
一 | 分部分项工程量清单 |  | 92723.03
二 | 措施项目清单 |  | 1764.28
1 | 组织措施项目清单 |  | 1110.58
2 | 技术措施项目清单 |  | 653.7
三 | 其他项目清单
四 | 规费 |  | 4364.82
五 | 税金 |  | 8896.69
合计=一+二+三+四+五 |  |  | 107,748.82

## 表1-2 分部分项工程量清单与计价表【园林绿化工程】
表1-2 分部分项工程量清单及计价表( 号清单)
单位工程及专业工程名称：园林绿化工程-园林绿化工程 | [7 empty] | 第 1 页 共 4 页
序号 | 项目编码 | 项目名称 | 项目特征描述 | 计量单位 | 工程量 | 综合单价(元) | 合价(元) | 其中(元) |  |  | 备注
[8 empty] | 人工费 | 机械费 | 管理费
|  | 园林绿化工程 |  |  |  |  | 92723.03 | 11674.85 | 4076.84 | 2592.38
1 | 050101009001 | 种植土回（换）填 | 1.回填土质要求:种植土成分详见图纸 2.回填厚度:30CM | m3 | 179.7 | 27.66 | 4970.5 | 150.95 | 884.12 | 168.92
2 | 050101009002 | 种植土回（换）填 | 1.回填土质要求:表层加铺青沙 2.回填厚度:10CM | m3 | 59.9 | 58.26 | 3489.77 | 50.32 | 294.71 | 56.31
3 | 050101010001 | 整理绿化用地 | 1.场地平整在+10CM~+30CM高差以内,平整绿化地面至设计坡度;不允许场地有低洼积水处 2.清理杂草、杂物、碎石及瓦砾,种植土层下不允许有大量的建筑垃圾及块石 | m2 | 599 | 5.38 | 3222.62 | 2551.74 |  | 419.3
4 | 050102012001 | 铺种草皮 | 1.草皮种类:阔叶麦冬满植,高15-40cm，49株/m2 2.养护期:2年 | m2 | 405 | 46.02 | 18638.1 | 3041.55 | 1210.95 | 700.65
5 | 050102005001 | 栽植绿篱 | 1.种类:珊瑚绿篱 2.篱高:150-200cm 3.单位面积株数:16株/㎡ 4.养护期:2年 | m2 | 155 | 142.73 | 22123.15 | 2676.85 | 773.45 | 567.3
6 | 050102012002 | 铺种草皮 | 1.草皮种类:马尼拉满植满铺 2.养护期:2年 | m2 | 29 | 25.65 | 743.85 | 217.79 | 86.71 | 50.17
7 | 050102008001 | 栽植花卉 | 1.花镜:满足设计要求，品种详见图纸，业主选样 2.满栽，多年生 3.养护期:2年 | m2 | 4 | 165.61 | 662.44 | 41.24 | 11.96 | 8.76
表1-2 分部分项工程量清单及计价表( 号清单)
单位工程及专业工程名称：园林绿化工程-园林绿化工程 | [7 empty] | 第 2 页 共 4 页
序号 | 项目编码 | 项目名称 | 项目特征描述 | 计量单位 | 工程量 | 综合单价(元) | 合价(元) | 其中(元) |  |  | 备注
[8 empty] | 人工费 | 机械费 | 管理费
8 | 050102012003 | 铺种草皮 | 1.草皮种类:细叶芒，高80cm，冠幅80cm，25株/m2，2加仑盆苗，自然态，冠型饱满 2.养护期:2年 | m2 | 1 | 66.02 | 66.02 | 7.51 | 2.99 | 1.73
9 | 050102012004 | 铺种草皮 | 1.草皮种类:灯芯草，高50cm，冠幅30-35cm，16盆/m2，21cm双色杯苗 2.养护期:2年 | m2 | 1 | 46.02 | 46.02 | 7.51 | 2.99 | 1.73
10 | 050102012005 | 铺种草皮 | 1.草皮种类:佛甲草，方盘苗，密植不露土 满铺 2.养护期:2年 | m2 | 4 | 51.62 | 206.48 | 30.04 | 11.96 | 6.92
11 | 050102001001 | 栽植乔木 | 1.种类:杨梅，全冠、形态优美,低分枝，业主选样 2.胸径:7cm 3.株高:250cm 4.冠幅:250cm 5.枝下高:50-100cm 6.养护期:2年 | 株 | 2 | 1027.81 | 2055.62 | 496.6 | 121.46 | 102.16
12 | 050102001003 | 栽植乔木 | 1.种类:桂花，全冠、形态优美、三级分叉，业主选样 2.胸径:8-10cm 3.株高:200-250cm 4.冠幅:250-300cm 5.枝下高:200-250cm 6.养护期:2年 | 株 | 4 | 999.53 | 3998.12 | 993.2 | 242.92 | 204.32
表1-2 分部分项工程量清单及计价表( 号清单)
单位工程及专业工程名称：园林绿化工程-园林绿化工程 | [7 empty] | 第 3 页 共 4 页
序号 | 项目编码 | 项目名称 | 项目特征描述 | 计量单位 | 工程量 | 综合单价(元) | 合价(元) | 其中(元) |  |  | 备注
[8 empty] | 人工费 | 机械费 | 管理费
13 | 050102001006 | 栽植乔木 | 1.种类:造型罗汉松，造型古朴，云片饱满，业主选样 2.株高:180-200cm 3.冠幅:250-300cm 4.养护期:2年 | 株 | 1 | 25647.57 | 25647.57 | 248.3 | 60.73 | 51.08
14 | 050102001005 | 栽植乔木 | 1.种类:红枫，全冠、形态优美、三级分叉，业主选样 2.胸径:7-8cm 3.株高:200cm 4.冠幅:250cm 5.枝下高:30-40cm 6.养护期:2年 | 株 | 1 | 795.51 | 795.51 | 248.3 | 60.73 | 51.08
15 | 050102002001 | 栽植灌木 | 1.种类:大叶黄杨球，冠形完整,无脱脚,形态优美，业主选样 2.冠丛高:120cm 3.冠幅:150cm 4.养护期:2年 | 株 | 3 | 203.25 | 609.75 | 84.21 | 21.45 | 17.4
16 | 050102001004 | 栽植乔木 | 1.种类:银杏，实生苗，全冠、树干笔直，型态一致，业主选样 2.胸径:15cm 3.株高:500-600cm 4.冠幅:200-300cm 5.枝下高:160-200cm 6.养护期:2年 | 株 | 2 | 1092.45 | 2184.9 | 496.6 | 121.46 | 102.16
表1-2 分部分项工程量清单及计价表( 号清单)
单位工程及专业工程名称：园林绿化工程-园林绿化工程 | [7 empty] | 第 4 页 共 4 页
序号 | 项目编码 | 项目名称 | 项目特征描述 | 计量单位 | 工程量 | 综合单价(元) | 合价(元) | 其中(元) |  |  | 备注
[8 empty] | 人工费 | 机械费 | 管理费
17 | 050301005001 | 点风景石 | 1.石料种类:雪浪石 2.石料规格、重量:详见图纸 3.砂浆配合比:30mm厚1：3水泥砂浆 | t | 2 | 1405.91 | 2811.82 | 168.52 | 97.42 | 43.76
18 | 040101002001 | 挖沟槽、坑土方 | 1.人工挖沟槽土方 2.土壤类别:自行考虑 3.挖土深度:满足设计要求 | m3 | 3.23 | 36.02 | 116.34 | 92.02 |  | 15.21
19 | 040103001001 | 回填方 | 1.密实度要求:满足设计要求 2.填方材料品种:开挖料人工回填 3.填方粒径要求:满足设计要求 4.填方来源、运距:由投标人根据施工现场实际情况自行考虑 | m3 | 2.14 | 33.77 | 72.27 | 57.05 |  | 9.44
20 | 040103002001 | 余方弃置 | 1.废弃料品种:多余开挖料 2、运距：暂按桐渣专〔2025〕1 号文件，运至钟山破塘湾消纳点考虑，运距32km计入 | m3 | 1.09 | 77.12 | 84.06 |  | 66.71 | 10.86
21 | 040202011001 | 碎石 | 1.100mm厚级配碎石垫层 | m2 | 0.49 | 17.84 | 8.74 | 1.26 | 0.22 | 0.25
22 | 040305001001 | 垫层 | 1.100mm厚C20混凝土垫层 | m3 | 0.32 | 529.32 | 169.38 | 13.29 | 3.9 | 2.87
合 计 | [6 empty] | 92723.03 | 11674.85 | 4076.84 | 2592.38

## 表1-3-B 组织措施项目清单及计价表【园林绿化工程】
施工组织措施项目清单与计价表
工程名称：凤川街道园林村村委楼建设工程-村委综合楼装饰及室外工程
单位工程名称：园林绿化工程-园林绿化工程 |  |  | 第 1 页 共 1 页
序号 | 项目名称 | 计算基础 | 费率(%) | 金额(元)
1 | 安全文明施工费 | 14093.69 | 6.65 | 937.23
2 | 提前竣工增加费 |  | 0
3 | 二次搬运费 |  | 0.13 | 18.32
4 | 冬雨季施工增加费 |  | 0.15 | 21.14
5 | 行车、行人干扰增加费 |  | 0.95 | 133.89
合 计 |  |  |  | 1110.58

## 表1-3-C 技术措施项目清单及计价表【园林绿化工程】
表1-3-C 技术措施项目清单及计价表
工程名称：凤川街道园林村村委楼建设工程-村委综合楼装饰及室外工程
单位工程及专业工程名称：园林绿化工程-园林绿化工程 | [7 empty] | 第 1 页 共 1 页
序号 | 项目编码 | 项目名称 | 项目特征描述 | 计量单位 | 工程量 | 综合单价(元) | 合价(元) | 其中(元) |  |  | 备注
[8 empty] | 人工费 | 机械费 | 管理费
|  | [请输入分部名称] |  |  |  |  | 653.7 | 97 |  | 16
1 | 050403001001 | 树木支撑架 | 1.支撑类型、材质:树木支撑 树棍支撑四脚桩 | 株 | 10 | 55.17 | 551.7 | 45.6 |  | 7.5
2 | 050403002001 | 草绳绕树干 | 1.胸径（干径）:以实际为准 2.草绳所绕树干高度:1.8m | 株 | 10 | 10.2 | 102 | 51.4 |  | 8.5
合 计 | [6 empty] | 653.7 | 97 |  | 16