## 表-01 工程项目招标控制价汇总表
工程项目汇总表
工程名称:三门县花桥镇寺前村股份经济合作社附属配套设施建设项目 |  |  |  |  | 第1页 共1页
序号 | 工程名称 | 金额(元) | 其中：单位（元）
|  |  | 暂估价 | 安全文明 施工基本费 | 规费 | 税金
1 | 三门县花桥镇寺前村股份经济合作社附属配套设施建设项目 | 3207252.00 |  | 60292.24 | 176908.85 | 264818.98
1.1 | 建筑 | 2700552.00 |  | 56415.93 | 159473.98 | 222981.34
1.2 | 电梯 | 250700.00 |  |  |  | 20700.00
1.3 | 安装 | 256000.00 |  | 3876.31 | 17434.87 | 21137.64
合计 |  | 3207252 |  | 60292.24 | 176908.85 | 264818.98
表-01

## 0_1_表-02 【不含单列】专业工程招标控制价计算程序
专业工程计算程序表
单位工程(专业):三门县花桥镇寺前村股份经济合作社附属配套设施建设项目-建筑 |  |  | 单位:元
序号 | 汇总内容 | 费用计算表达式 | 金额(元)
一 | 分部分项工程费 | 表-07 | 1957859.89
1 | 其中定额人工费 | 表-07 | 445158.64
2 | 其中人工费价差 | 表-07 | 64250.12
3 | 其中定额机械费 | 表-07 | 17161.68
4 | 其中机械费价差 | 表-07 | 573.00
二 | 措施项目费 | 5+6 | 360236.57
5 | 施工技术措施项目费 | 表-08 | 300047.20
5.1 | 其中定额人工费 | 表-08 | 129222.31
5.2 | 其中人工价差 | 表-08 | 19137.74
5.3 | 其中定额机械费 | 表-08 | 27053.12
5.4 | 其中机械费价差 | 表-08 | 3788.65
6 | 施工组织措施项目费 | 6.1+6.2+6.3+6.4+6.5+6.6 | 60189.37
6.1 | 安全文明施工基本费 | (1+3+5.1+5.3)×9.12% | 56415.93
6.2 | 提前竣工增加费 | (1+3+5.1+5.3)×0%
6.3 | 二次搬运费 | (1+3+5.1+5.3)×0.5% | 3092.98
6.4 | 冬雨季施工增加费 | (1+3+5.1+5.3)×0.11% | 680.46
6.5 | 行车、行人干扰增加费（限市政） | (1+3+5.1+5.3)×0%
6.6 | 其他施工组织措施费 | 计价时列岀具体费用名称
三 | 其他项目 | 表-11
四 | 规费 | (1+3+5.1+5.3)×25.78% | 159473.98
五 | 税金 | [一+二+三+四]×9% | 222981.34
合计=一+二+三+四+五 |  |  | 2700552.00
表-02

## 0_1_表-07 分部分项工程量清单表与计价表
分部分项工程量清单与计价表
单位工程(专业):三门县花桥镇寺前村股份经济合作社附属配套设施建设项目-建筑 | [8 empty] | 第1页 共19页
序号 | 项目编码 | 项目名称 | 项目特征 | 计量 单位 | 工程量 | 综合单价 (元) | 合价 (元) | 其中(元) |  |  |  | 备注
[8 empty] | 定额人工费 | 人工费价差 | 定额机械费 | 机械费价差
| 0101 | A 土石方工程 |  |  |  |  | 15693.20 | 6883.38 | 984.99 | 4321.05 | 742.61
1 | 010101003001 | 挖沟槽土方 | 1、挖土深度及范围：详见基础图纸； 2、部位：条形基础； 3、计算规则：按浙江省房屋建筑与装饰工程预算定额（2018版）计算规则计算； | m3 | 648.56 | 6.96 | 4513.98 | 1718.68 | 246.45 | 1498.17 | 259.42
2 | 010101002001 | 挖一般土方 | 1、挖土深度及范围：详见基础图纸； 2、部位：满堂基础； 3、计算规则：按浙江省房屋建筑与装饰工程预算定额（2018版）计算规则计算； | m3 | 24.22 | 5.44 | 131.76 | 39.24 | 5.57 | 54.50 | 9.45
3 | 010103001001 | 回填方 | 1、密实度要求：分层夯实，满足设计和规范的要求； 2、填方材料品种：原土回填，并满足设计要求； 3、计算规则：按浙江省房屋建筑与装饰工程预算定额（2018版）计算规则计算； 4、包含回填土的挖、运、回填、夯实等费用； | m3 | 424.18 | 16.90 | 7168.64 | 4975.63 | 712.62 | 212.09 | -12.73
本页小计 | [6 empty] | 11814.38 | 6733.55 | 964.64 | 1764.76 | 256.14
表-07
分部分项工程量清单与计价表
单位工程(专业):三门县花桥镇寺前村股份经济合作社附属配套设施建设项目-建筑 | [8 empty] | 第2页 共19页
序号 | 项目编码 | 项目名称 | 项目特征 | 计量 单位 | 工程量 | 综合单价 (元) | 合价 (元) | 其中(元) |  |  |  | 备注
[8 empty] | 定额人工费 | 人工费价差 | 定额机械费 | 机械费价差
4 | 010103002001 | 余方弃置 | 1、开挖出的土方运至建设单位指定地点堆放，用于回填，运距按综合考虑； 2、清单工程量计算规则同浙江省房屋建筑与装饰工程预算定额（2018版）。 | m3 | 184.97 | 20.97 | 3878.82 | 149.83 | 20.35 | 2556.29 | 486.47
| 0104 | D 砌筑工程 |  |  |  |  | 162316.21 | 44720.33 | 6623.73 | 1800.95 | 220.89
5 | 010401001001 | 砖基础 | 1.砖品种、规格、强度等级：MU20混凝土实心砖 2.基础类型：砖基础 3.砂浆强度等级：M10.0水泥砂浆 | m3 | 16.80 | 467.58 | 7855.34 | 1966.10 | 291.14 | 99.96 | 12.26
6 | 010401001002 | 砖基础 | 1.砖品种、规格、强度等级：MU10混凝土实心砖 2.基础类型：砖胎膜 3.砂浆强度等级：M5.0水泥砂浆 | m3 | 2.59 | 464.08 | 1201.97 | 415.33 | 61.54 | 13.13 | 1.63
7 | 010401004001 | 多孔砖墙 | 1.砖品种、规格、强度等级：MU10级页岩烧结多孔砖 2.墙体类型：240厚及以上 3.砂浆强度等级、配合比：M5.0混合砂浆 | m3 | 323.42 | 433.37 | 140160.53 | 38170.03 | 5653.38 | 1581.52 | 194.05
8 | 010401004002 | 多孔砖墙 | 1.砖品种、规格、强度等级：MU10级页岩烧结多孔砖 2.墙体类型：120厚 3.砂浆强度等级、配合比：M5.0混合砂浆 | m3 | 27.55 | 475.44 | 13098.37 | 4168.87 | 617.67 | 106.34 | 12.95
本页小计 | [6 empty] | 166195.03 | 44870.16 | 6644.08 | 4357.24 | 707.36
表-07
分部分项工程量清单与计价表
单位工程(专业):三门县花桥镇寺前村股份经济合作社附属配套设施建设项目-建筑 | [8 empty] | 第3页 共19页
序号 | 项目编码 | 项目名称 | 项目特征 | 计量 单位 | 工程量 | 综合单价 (元) | 合价 (元) | 其中(元) |  |  |  | 备注
[8 empty] | 定额人工费 | 人工费价差 | 定额机械费 | 机械费价差
| 0105 | E 混凝土及钢筋混凝土工程 |  |  |  |  | 652964.45 | 80550.88 | 11934.49 | 5279.86 | -553.34
9 | 010501001001 | 垫层 | 1.混凝土类别：非泵送商品混凝土 2.混凝土强度等级：C15 3.商品混凝土运距综合考虑 | m3 | 40.10 | 416.62 | 16706.46 | 1639.29 | 242.61 | 27.27 | -0.80
10 | 010501002001 | 带形基础 | 1.混凝土类别：泵送商品混凝土 2.混凝土强度等级：C30 3.商品混凝土运距综合考虑 | m3 | 148.68 | 466.41 | 69345.84 | 3574.27 | 530.79 | 37.17 | -4.46
11 | 010501004001 | 满堂基础 | 1.混凝土类别：泵送商品混凝土 2.混凝土强度等级：C30/P8 3.商品混凝土运距综合考虑 | m3 | 1.43 | 487.93 | 697.74 | 30.95 | 4.59 | 0.36 | -0.04
12 | 010504004001 | 挡土墙 | 1.混凝土类别：泵送商品混凝土 2.混凝土强度等级：C30/P8 3.商品混凝土运距综合考虑 | m3 | 3.15 | 511.91 | 1612.52 | 123.76 | 18.33 | 1.32 | -0.16
13 | 010504001001 | 直形墙 | 1.混凝土类别：泵送商品混凝土 2.混凝土强度等级：C30 3.商品混凝土运距综合考虑 | m3 | 19.85 | 502.70 | 9978.60 | 997.66 | 147.88 | 8.34 | -0.99
14 | 010503001001 | 基础梁 | 1.混凝土类别：泵送商品混凝土 2.混凝土强度等级：C30 3.商品混凝土运距综合考虑 | m3 | 22.59 | 493.43 | 11146.58 | 613.54 | 91.04 | 9.49 | -1.13
本页小计 | [6 empty] | 109487.74 | 6979.47 | 1035.24 | 83.95 | -7.58
表-07
分部分项工程量清单与计价表
单位工程(专业):三门县花桥镇寺前村股份经济合作社附属配套设施建设项目-建筑 | [8 empty] | 第4页 共19页
序号 | 项目编码 | 项目名称 | 项目特征 | 计量 单位 | 工程量 | 综合单价 (元) | 合价 (元) | 其中(元) |  |  |  | 备注
[8 empty] | 定额人工费 | 人工费价差 | 定额机械费 | 机械费价差
15 | 010502001001 | 矩形柱 | 1.混凝土类别：泵送商品混凝土 2.混凝土强度等级：C30 3.商品混凝土运距综合考虑 | m3 | 53.28 | 559.31 | 29800.04 | 4668.39 | 691.57 | 22.38 | -2.66
16 | 010502002001 | 构造柱 | 1.混凝土类别：非泵送商品混凝土 2.混凝土强度等级：C25 3.商品混凝土运距综合考虑 | m3 | 21.16 | 594.36 | 12576.66 | 3146.07 | 465.94 | 13.33 | -1.48
17 | 010503002001 | 矩形梁 | 1.混凝土类别：泵送商品混凝土 2.混凝土强度等级：C30 3.商品混凝土运距综合考虑 | m3 | 137.47 | 485.28 | 66711.44 | 5038.28 | 746.46 | 57.74 | -6.87
18 | 010503004001 | 圈梁 | 1.混凝土类别：非泵送商品混凝土 2.混凝土强度等级：C25 3.商品混凝土运距综合考虑 | m3 | 3.85 | 528.41 | 2034.38 | 384.04 | 56.90 | 2.43 | -0.27
19 | 010503005001 | 过梁 | 1.混凝土类别：非泵送商品混凝土 2.混凝土强度等级：C25 3.商品混凝土运距综合考虑 | m3 | 1.37 | 528.41 | 723.92 | 136.66 | 20.25 | 0.86 | -0.10
20 | 010505003001 | 平板 | 1.混凝土类别：泵送商品混凝土 2.混凝土强度等级：C30 3.商品混凝土运距综合考虑 | m3 | 142.67 | 495.17 | 70645.90 | 6036.37 | 894.54 | 109.86 | -5.71
21 | 010506001001 | 直形楼梯 | 1.混凝土类别：泵送商品混凝土 2.混凝土强度等级：C30 3.商品混凝土运距综合考虑 | m2 | 93.67 | 127.59 | 11951.36 | 1460.32 | 216.38 | 14.05 | -1.87
本页小计 | [6 empty] | 194443.70 | 20870.13 | 3092.04 | 220.65 | -18.96
表-07
分部分项工程量清单与计价表
单位工程(专业):三门县花桥镇寺前村股份经济合作社附属配套设施建设项目-建筑 | [8 empty] | 第5页 共19页
序号 | 项目编码 | 项目名称 | 项目特征 | 计量 单位 | 工程量 | 综合单价 (元) | 合价 (元) | 其中(元) |  |  |  | 备注
[8 empty] | 定额人工费 | 人工费价差 | 定额机械费 | 机械费价差
22 | 010505006001 | 栏板 | 1.混凝土类别：泵送商品混凝土 2.混凝土强度等级：C30 3.商品混凝土运距综合考虑 | m3 | 1.42 | 617.26 | 876.51 | 186.66 | 27.65 | 0.89 | -0.10
23 | 010505008001 | 雨篷、悬挑板、阳台板 | 1.混凝土类别：泵送商品混凝土 2.混凝土强度等级：C30 3.商品混凝土运距综合考虑 | m3 | 6.34 | 536.44 | 3401.03 | 448.81 | 66.51 | 3.87 | -0.32
24 | 010507007001 | 其他构件 | 1.混凝土类别：非泵送商品混凝土 2.混凝土强度等级：C25 3.商品混凝土运距综合考虑 | m3 | 2.27 | 631.62 | 1433.78 | 377.93 | 55.98 | 1.43 | -0.16
25 | 010515001001 | 现浇构件钢筋 | 1.箍筋 带肋钢筋 HRB400以内 直径（mm以内）6 | t | 0.076 | 5237.52 | 398.05 | 83.83 | 12.42 | 4.29 | -0.25
26 | 010515001002 | 现浇构件钢筋 | 1.箍筋 带肋钢筋 HRB400以内 直径（mm以内）8 | t | 8.099 | 4966.20 | 40221.25 | 8933.93 | 1323.54 | 456.78 | -26.16
27 | 010515001003 | 现浇构件钢筋 | 1.箍筋 带肋钢筋 HRB400以内 直径（mm以内）10 | t | 1.617 | 4966.20 | 8030.35 | 1783.70 | 264.25 | 91.20 | -5.22
28 | 010515001004 | 现浇构件钢筋 | 1.箍筋 带肋钢筋 HRB400以内 直径（mm以内）12 | t | 2.542 | 4143.74 | 10533.39 | 1611.53 | 238.74 | 68.05 | -3.94
29 | 010515001005 | 现浇构件钢筋 | 1.箍筋 带肋钢筋 HRB400以内 直径（mm以内）14 | t | 2.233 | 4143.74 | 9252.97 | 1415.63 | 209.72 | 59.78 | -3.46
30 | 010515001006 | 现浇构件钢筋 | 1.现浇构件带肋钢筋 HRB400以内盘螺 直径（mm以内）6 | t | 0.540 | 4407.56 | 2380.08 | 299.40 | 44.36 | 12.52 | -0.66
31 | 010515001007 | 现浇构件钢筋 | 1.现浇构件带肋钢筋 HRB400以内盘螺 直径（mm以内）8 | t | 13.780 | 4136.24 | 56997.39 | 7640.32 | 1131.89 | 319.56 | -16.95
本页小计 | [6 empty] | 133524.80 | 22781.74 | 3375.06 | 1018.37 | -57.22
表-07
分部分项工程量清单与计价表
单位工程(专业):三门县花桥镇寺前村股份经济合作社附属配套设施建设项目-建筑 | [8 empty] | 第6页 共19页
序号 | 项目编码 | 项目名称 | 项目特征 | 计量 单位 | 工程量 | 综合单价 (元) | 合价 (元) | 其中(元) |  |  |  | 备注
[8 empty] | 定额人工费 | 人工费价差 | 定额机械费 | 机械费价差
32 | 010515001008 | 现浇构件钢筋 | 1.现浇构件带肋钢筋 HRB400以内 直径（mm以内）10 | t | 5.881 | 4073.00 | 23953.31 | 3260.72 | 483.07 | 136.38 | -7.23
33 | 010515001009 | 现浇构件钢筋 | 1.现浇构件带肋钢筋 HRB400以内 直径（mm以内）12 | t | 2.853 | 3997.55 | 11405.01 | 1362.31 | 201.82 | 192.92 | -24.19
34 | 010515001010 | 现浇构件钢筋 | 1.现浇构件带肋钢筋 HRB400以内 直径（mm以内）14 | t | 7.564 | 3934.00 | 29756.78 | 3611.81 | 535.08 | 511.48 | -64.14
35 | 010515001011 | 现浇构件钢筋 | 1.现浇构件带肋钢筋 HRB400以内 直径（mm以内）16 | t | 5.423 | 3934.00 | 21334.08 | 2589.48 | 383.62 | 366.70 | -45.99
36 | 010515001012 | 现浇构件钢筋 | 1.现浇构件带肋钢筋 HRB400以内 直径（mm以内）18-25 | t | 29.129 | 3934.00 | 114593.49 | 13909.10 | 2060.59 | 1969.70 | -247.01
37 | 010515001013 | 现浇构件钢筋 | 1.砌体内加固钢筋 | t | 1.713 | 5936.45 | 10169.14 | 2819.92 | 417.77 | 96.03 | -6.34
38 | 01B001 | 沉降观测点 | 沉降观测点 | 个 | 5 | 25.00 | 125.00
39 | Z010515011001 | 钢筋连接 | 电渣压力焊接 直径（mm以内）18 | 个 | 404 | 6.31 | 2549.24 | 1450.36 | 214.12 | 420.16 | -44.44
40 | Z010515011002 | 钢筋连接 | 电渣压力焊接 直径（mm以内）32 | 个 | 216 | 7.51 | 1622.16 | 915.84 | 136.08 | 263.52 | -30.24
| 0108 | H 门窗工程 |  |  |  |  | 186531.99 | 6571.15 | 932.94 | 2.02 | 0.23
41 | 010801004001 | 木质防火门 | 成品木质甲级防火门，含门锁，闭门器 | m2 | 5.76 | 528.84 | 3046.12 | 322.85 | 45.91 | 2.02 | 0.23
42 | 010801002001 | 木质门带套 | 成品木门M1124，含五金配件及安装 | 樘 | 24 | 1785.53 | 42852.72 | 1895.52 | 269.04
43 | 010801002002 | 木质门带套 | 成品木门M1024，含五金配件及安装 | 樘 | 9 | 1640.53 | 14764.77 | 710.82 | 100.89
本页小计 | [6 empty] | 276171.82 | 32848.73 | 4847.99 | 3958.91 | -469.35
表-07
分部分项工程量清单与计价表
单位工程(专业):三门县花桥镇寺前村股份经济合作社附属配套设施建设项目-建筑 | [8 empty] | 第7页 共19页
序号 | 项目编码 | 项目名称 | 项目特征 | 计量 单位 | 工程量 | 综合单价 (元) | 合价 (元) | 其中(元) |  |  |  | 备注
[8 empty] | 定额人工费 | 人工费价差 | 定额机械费 | 机械费价差
44 | 010802001001 | 金属（塑钢）门 | 1.门代号及洞口尺寸：M1627 1600*2700 2.门框、扇材质：外框为热铝合金窗框(暖边)(双银29mm隔热条） 3.镶嵌玻璃品种、厚度：5mm中透光LOW-E+12空气+5mm透明玻璃 | 樘 | 2 | 3541.55 | 7083.10 | 191.80 | 27.30
45 | 010802001002 | 金属（塑钢）门 | 1.门代号及洞口尺寸：M1521 1500*2100 2.门框、扇材质：外框为热铝合金窗框(暖边)(双银29mm隔热条） 3.镶嵌玻璃品种、厚度：5mm中透光LOW-E+12空气+5mm透明玻璃 | 樘 | 2 | 2582.36 | 5164.72 | 139.86 | 19.90
46 | 010802001003 | 金属（塑钢）门 | 1.门代号及洞口尺寸：MLC5337 5300*3700 2.门框、扇材质：外框为热铝合金窗框(暖边)(双银29mm隔热条） 3.镶嵌玻璃品种、厚度：5mm中透光LOW-E+12空气+5mm透明玻璃 | 樘 | 1 | 12916.41 | 12916.41 | 355.30 | 50.53
本页小计 | [6 empty] | 25164.23 | 686.96 | 97.73
表-07
分部分项工程量清单与计价表
单位工程(专业):三门县花桥镇寺前村股份经济合作社附属配套设施建设项目-建筑 | [8 empty] | 第8页 共19页
序号 | 项目编码 | 项目名称 | 项目特征 | 计量 单位 | 工程量 | 综合单价 (元) | 合价 (元) | 其中(元) |  |  |  | 备注
[8 empty] | 定额人工费 | 人工费价差 | 定额机械费 | 机械费价差
47 | 010807001001 | 金属（塑钢、断桥）窗 | 1.窗代号及洞口尺寸：C1022 1000*2200 2.门框、扇材质：外框为热铝合金窗框(暖边)(双银29mm隔热条） 3.镶嵌玻璃品种、厚度：5mm中透光LOW-E+12空气+5mm透明玻璃 | 樘 | 4 | 1294.88 | 5179.52 | 152.16 | 21.60
48 | 010807001002 | 金属（塑钢、断桥）窗 | 1.窗代号及洞口尺寸：C1222 1200*2200 2.门框、扇材质：外框为热铝合金窗框(暖边)(双银29mm隔热条） 3.镶嵌玻璃品种、厚度：5mm中透光LOW-E+12空气+5mm透明玻璃 | 樘 | 4 | 1565.01 | 6260.04 | 184.56 | 26.20
49 | 010807001003 | 金属（塑钢、断桥）窗 | 1.窗代号及洞口尺寸：C1228 1200*2800 2.门框、扇材质：外框为热铝合金窗框(暖边)(双银29mm隔热条） 3.镶嵌玻璃品种、厚度：5mm中透光LOW-E+12空气+5mm透明玻璃 | 樘 | 4 | 1974.60 | 7898.40 | 231.84 | 32.88
本页小计 | [6 empty] | 19337.96 | 568.56 | 80.68
表-07
分部分项工程量清单与计价表
单位工程(专业):三门县花桥镇寺前村股份经济合作社附属配套设施建设项目-建筑 | [8 empty] | 第9页 共19页
序号 | 项目编码 | 项目名称 | 项目特征 | 计量 单位 | 工程量 | 综合单价 (元) | 合价 (元) | 其中(元) |  |  |  | 备注
[8 empty] | 定额人工费 | 人工费价差 | 定额机械费 | 机械费价差
50 | 010807001004 | 金属（塑钢、断桥）窗 | 1.窗代号及洞口尺寸：C1522 1500*2200 2.门框、扇材质：外框为热铝合金窗框(暖边)(双银29mm隔热条） 3.镶嵌玻璃品种、厚度：5mm中透光LOW-E+12空气+5mm透明玻璃 | 樘 | 18 | 1942.32 | 34961.76 | 1027.08 | 145.80
51 | 010807001005 | 金属（塑钢、断桥）窗 | 1.窗代号及洞口尺寸：C1522a 1500*2200 2.门框、扇材质：外框为热铝合金窗框(暖边)(双银29mm隔热条） 3.镶嵌玻璃品种、厚度：5mm中透光LOW-E+12空气+5mm透明玻璃 | 樘 | 4 | 1998.05 | 7992.20 | 238.04 | 33.76
52 | 010807001006 | 金属（塑钢、断桥）窗 | 1.窗代号及洞口尺寸：C1528 1500*2800 2.门框、扇材质：外框为热铝合金窗框(暖边)(双银29mm隔热条） 3.镶嵌玻璃品种、厚度：5mm中透光LOW-E+12空气+5mm透明玻璃 | 樘 | 8 | 2452.18 | 19617.44 | 574.00 | 81.44
本页小计 | [6 empty] | 62571.40 | 1839.12 | 261.00
表-07
分部分项工程量清单与计价表
单位工程(专业):三门县花桥镇寺前村股份经济合作社附属配套设施建设项目-建筑 | [8 empty] | 第10页 共19页
序号 | 项目编码 | 项目名称 | 项目特征 | 计量 单位 | 工程量 | 综合单价 (元) | 合价 (元) | 其中(元) |  |  |  | 备注
[8 empty] | 定额人工费 | 人工费价差 | 定额机械费 | 机械费价差
53 | 010807001007 | 金属（塑钢、断桥）窗 | 1.窗代号及洞口尺寸：C2122 2100*2200 2.门框、扇材质：外框为热铝合金窗框(暖边)(双银29mm隔热条） 3.镶嵌玻璃品种、厚度：5mm中透光LOW-E+12空气+5mm透明玻璃 | 樘 | 4 | 2663.52 | 10654.08 | 309.72 | 43.96
54 | 010807001008 | 金属（塑钢、断桥）窗 | 1.窗代号及洞口尺寸：C2128 2100*2800 2.门框、扇材质：外框为热铝合金窗框(暖边)(双银29mm隔热条） 3.镶嵌玻璃品种、厚度：5mm中透光LOW-E+12空气+5mm透明玻璃 | 樘 | 2 | 3368.74 | 6737.48 | 195.22 | 27.72
55 | 010807001009 | 金属（塑钢、断桥）窗 | 1.窗代号及洞口尺寸：C1515 1500*1500 2.门框、扇材质：外框为热铝合金窗框(暖边)(双银29mm隔热条） 3.镶嵌玻璃品种、厚度：5mm中透光LOW-E+12空气+5mm透明玻璃 | 樘 | 1 | 1403.23 | 1403.23 | 42.38 | 6.01
| 0109 | J 屋面及防水工程 |  |  |  |  | 136496.88 | 26978.48 | 3963.96 | 988.07 | 63.27
56 | 010903003001 | 墙面砂浆防水(防潮） | 墙体标高-0.06处做防潮层：20厚1:2.5水泥砂浆内掺5%防水剂 | m2 | 23.02 | 21.83 | 502.53 | 222.83 | 32.92 | 11.97 | 1.61
本页小计 | [6 empty] | 19297.32 | 770.15 | 110.61 | 11.97 | 1.61
表-07
分部分项工程量清单与计价表
单位工程(专业):三门县花桥镇寺前村股份经济合作社附属配套设施建设项目-建筑 | [8 empty] | 第11页 共19页
序号 | 项目编码 | 项目名称 | 项目特征 | 计量 单位 | 工程量 | 综合单价 (元) | 合价 (元) | 其中(元) |  |  |  | 备注
[8 empty] | 定额人工费 | 人工费价差 | 定额机械费 | 机械费价差
57 | 010904001001 | 楼（地）面卷材防水 | 电梯井底板 1.3+3厚SBS聚酯胎防水卷材； | m2 | 8.07 | 64.37 | 519.47 | 44.55 | 6.62
58 | 010903001001 | 墙面卷材防水 | 电梯井外墙 1.3+3厚SBS聚酯胎防水卷材； 2.冷粘剂一道； | m2 | 21.58 | 70.93 | 1530.67 | 206.95 | 30.64
59 | 010903004001 | 墙面变形缝 | 聚氨酯密封膏嵌缝 | m | 11.36 | 28.66 | 325.58 | 78.27 | 11.59
60 | 010902003001 | 屋面刚性层 | 非上人屋面 1.50厚C20防水细石砼配4@100双向(6mx6m)设分仓缝； 2.10厚低强度等级砂浆隔离层； 3.20厚1:3水泥砂浆找平层； 4.轻集料混凝土(最簿处30mm)i=2% | m2 | 468.12 | 130.44 | 61061.57 | 18031.98 | 2644.88 | 969.01 | 60.86
61 | 010902001001 | 屋面卷材防水 | 非上人屋面 、雨棚 1.3.0厚聚酯胎自粘性聚合物改性沥青防水卷材； | m2 | 578.62 | 33.32 | 19279.62 | 1429.19 | 208.30
62 | 010902002001 | 屋面涂膜防水 | 非上人屋面 、雨棚 1.2.0厚非固化橡胶沥青防水涂料； 2.2.0厚聚合物水泥防水涂料I型(含附加层)； | m2 | 578.62 | 60.42 | 34960.22 | 4466.95 | 659.63
本页小计 | [6 empty] | 117677.13 | 24257.89 | 3561.66 | 969.01 | 60.86
表-07
分部分项工程量清单与计价表
单位工程(专业):三门县花桥镇寺前村股份经济合作社附属配套设施建设项目-建筑 | [8 empty] | 第12页 共19页
序号 | 项目编码 | 项目名称 | 项目特征 | 计量 单位 | 工程量 | 综合单价 (元) | 合价 (元) | 其中(元) |  |  |  | 备注
[8 empty] | 定额人工费 | 人工费价差 | 定额机械费 | 机械费价差
63 | 01B002 | 屋面上人孔 | 上人孔做法详12J201第H19页 1.0.8厚铝板； 2.12厚企口木板； 3.30厚岩棉板； 4.五夹板； 5.长脚合页2副等五金配件； | 只 | 1 | 600.00 | 600.00
64 | 010902003002 | 屋面刚性层 | 雨棚 1.20厚1：2水泥砂浆找坡1%，(掺2%防水剂)； | m2 | 13.38 | 21.90 | 293.02 | 123.63 | 17.53 | 7.09 | 0.80
65 | 010904002001 | 楼（地）面涂膜防水 | 卫生间 1.2.0厚聚合物水泥防水涂料Ⅰ型，周边上翻不小于300mm高 | m2 | 79.47 | 37.87 | 3009.53 | 364.77 | 54.04
66 | 010903002001 | 墙面涂膜防水 | 卫生间 1.2.0厚聚合物水泥防水涂料Ⅰ型 | m2 | 342.31 | 42.11 | 14414.67 | 2009.36 | 297.81
| 0110 | K 保温、隔热、防腐工程 |  |  |  |  | 85991.78 | 20978.63 | 2985.61 | 88.62 | 9.33
67 | 011001001001 | 保温隔热屋面 | 非上人屋面 1.50厚挤塑聚苯板(燃烧性能等级B1级) | m2 | 468.12 | 40.97 | 19178.88 | 2242.29 | 318.32 | 4.68
68 | 011001003001 | 保温隔热墙面 | 外墙内保温 1.35厚无机轻集料保温板I型； 2.5厚聚合物抗裂砂浆； | m2 | 932.62 | 71.64 | 66812.90 | 18736.34 | 2667.29 | 83.94 | 9.33
| 0111 | L 楼地面装饰工程 |  |  |  |  | 141121.32 | 44989.39 | 6426.43 | 741.22 | 61.88
本页小计 | [6 empty] | 104309.00 | 23476.39 | 3354.99 | 95.71 | 10.13
表-07
分部分项工程量清单与计价表
单位工程(专业):三门县花桥镇寺前村股份经济合作社附属配套设施建设项目-建筑 | [8 empty] | 第13页 共19页
序号 | 项目编码 | 项目名称 | 项目特征 | 计量 单位 | 工程量 | 综合单价 (元) | 合价 (元) | 其中(元) |  |  |  | 备注
[8 empty] | 定额人工费 | 人工费价差 | 定额机械费 | 机械费价差
69 | 011101003001 | 细石混凝土楼地面 | 电梯井底板 1.50厚C20细石混凝土保护层； 2.20厚1：3水泥砂浆找平层； 3.100厚C10混凝土垫层； | m2 | 8.07 | 97.65 | 788.04 | 211.27 | 30.26 | 5.25 | 0.48
70 | 010501001002 | 垫层 | 120厚C20混凝土垫层 | m3 | 52.76 | 429.75 | 22673.61 | 2156.83 | 319.20 | 35.88 | -1.06
71 | 010404001001 | 垫层 | 100厚碎石垫层，粗砂填缝压实 | m3 | 43.97 | 219.81 | 9665.05 | 2184.43 | 323.62 | 49.25 | -3.52
72 | 011102003001 | 块料楼地面 | 地面1 防滑地砖（防水）卫生间 1.800×800防滑地砖(燃烧性能A级)； 2.10厚1:3干硬性水泥砂浆结合层，表面撒水泥粉； 3.10mm聚合物水泥防水砂浆； | m2 | 26.49 | 130.31 | 3451.91 | 906.22 | 130.07 | 9.80 | 1.06
73 | 011101001001 | 水泥砂浆楼地面 | 地面2、楼面2 配电间 1.20厚1:3干硬性水泥砂浆； 2.水泥砂浆-道(内掺建筑胶)； | m2 | 11.04 | 19.59 | 216.27 | 103.44 | 14.68 | 2.21 | 0.11
74 | 011101003002 | 细石混凝土楼地面 | 地面3 会议室、办公室、走道 1.40厚C25细石混凝土随捣随抹(内配Ф4@150双向钢筋网片)；； 2.水泥砂浆-道(内掺建筑胶)； | m2 | 372.04 | 41.11 | 15294.56 | 5428.06 | 773.84 | 26.04
本页小计 | [6 empty] | 52089.44 | 10990.25 | 1591.67 | 128.43 | -2.93
表-07
分部分项工程量清单与计价表
单位工程(专业):三门县花桥镇寺前村股份经济合作社附属配套设施建设项目-建筑 | [8 empty] | 第14页 共19页
序号 | 项目编码 | 项目名称 | 项目特征 | 计量 单位 | 工程量 | 综合单价 (元) | 合价 (元) | 其中(元) |  |  |  | 备注
[8 empty] | 定额人工费 | 人工费价差 | 定额机械费 | 机械费价差
75 | 011102001001 | 石材楼地面 | 地面4 楼梯间 1.20厚花岗岩(燃烧性能A级)； 2.水泥砂浆一道(内掺建筑胶)； 3.20厚1:3干硬性水泥砂浆结合层； 4.水泥砂浆一道(内掺建筑胶)； | m2 | 37.47 | 134.62 | 5044.21 | 1164.57 | 165.24 | 7.49 | 0.37
76 | 011102003002 | 块料楼地面 | 楼面1 防滑地砖（防水）卫生间 1.600×600防滑地砖(燃烧性能A级)； 2.25厚1:3干硬性水泥砂浆结合层，表面撒水泥粉； 3.10mm聚合物水泥防水砂浆； | m2 | 52.98 | 135.99 | 7204.75 | 2250.59 | 322.12 | 44.50 | 4.77
77 | 011101003003 | 细石混凝土楼地面 | 楼面3 会议室、办公室、走道 1.40厚C25细石混凝土随捣随抹(内配Ф4@150双向钢筋网片)； 2.纯水泥浆一道(内掺建筑胶)； 3.20厚1:3水泥砂浆找平层； | m2 | 704.94 | 60.27 | 42486.73 | 16798.72 | 2389.75 | 422.96 | 42.30
本页小计 | [6 empty] | 54735.69 | 20213.88 | 2877.11 | 474.95 | 47.44
表-07
分部分项工程量清单与计价表
单位工程(专业):三门县花桥镇寺前村股份经济合作社附属配套设施建设项目-建筑 | [8 empty] | 第15页 共19页
序号 | 项目编码 | 项目名称 | 项目特征 | 计量 单位 | 工程量 | 综合单价 (元) | 合价 (元) | 其中(元) |  |  |  | 备注
[8 empty] | 定额人工费 | 人工费价差 | 定额机械费 | 机械费价差
78 | 011106001001 | 石材楼梯面层 | 楼面4 楼梯间 1.20厚花岗岩(踏步做防滑槽)(燃烧性能A级)； 2.水泥砂浆-道(内掺建筑胶)； 3.20厚1:3干硬性水泥砂浆结合层； 4.水泥砂浆一道(内掺建筑胶)； | m2 | 93.67 | 234.53 | 21968.43 | 6792.95 | 964.80 | 25.29 | 1.87
79 | 011105003001 | 块料踢脚线 | 面砖踢脚（高150） 1.10厚面砖； 2.10厚1：2.5水泥砂浆粘贴； | m2 | 20.56 | 140.84 | 2895.67 | 1204.40 | 171.06 | 8.02 | 1.03
80 | 011105001001 | 水泥砂浆踢脚线 | 水泥砂浆踢脚（高300）办公室、活动室 1.8厚1:2.5水泥砂浆面层，压实赶光； 2.12厚1:3水泥砂浆底层，划出纹道； | m2 | 160.82 | 58.65 | 9432.09 | 5787.91 | 821.79 | 104.53 | 14.47
| 0112 | M 墙、柱面装饰与隔断、幕墙工程 |  |  |  |  | 240447.29 | 92144.04 | 13188.33 | 2031.40 | 239.82
81 | 010903002002 | 墙面涂膜防水 | 外墙 1.2.0厚聚合物水泥防水涂料Ⅰ型； | m2 | 1260.60 | 42.11 | 53083.87 | 7399.72 | 1096.72
82 | 011201001001 | 墙面一般抹灰 | 外墙抹灰 1.5厚聚合物抗裂砂浆； 2.10mm聚合物水泥防水砂浆； | m2 | 1260.60 | 43.38 | 54684.83 | 23648.86 | 3428.83 | 416.00 | 50.42
本页小计 | [6 empty] | 142064.89 | 44833.84 | 6483.20 | 553.84 | 67.79
表-07
分部分项工程量清单与计价表
单位工程(专业):三门县花桥镇寺前村股份经济合作社附属配套设施建设项目-建筑 | [8 empty] | 第16页 共19页
序号 | 项目编码 | 项目名称 | 项目特征 | 计量 单位 | 工程量 | 综合单价 (元) | 合价 (元) | 其中(元) |  |  |  | 备注
[8 empty] | 定额人工费 | 人工费价差 | 定额机械费 | 机械费价差
83 | 011204003001 | 块料墙面 | 内墙1 1.10厚300×600瓷砖到顶(燃烧性能A级)； 2.专用胶粘剂； | m2 | 342.31 | 114.44 | 39173.96 | 13665.02 | 1937.47
84 | 011201001002 | 墙面一般抹灰 | 外墙内侧抹灰 1.20厚1：3水泥砂浆 | m2 | 932.62 | 29.75 | 27745.45 | 15257.66 | 2163.68 | 559.57 | 65.28
85 | 011201001003 | 墙面一般抹灰 | 内墙2 1.5厚1:0.3：2.5水泥石灰膏砂浆抹面压实抹光； 2.15厚1:1：6水泥石灰膏砂浆打底扫毛15厚； | m2 | 1434.81 | 31.60 | 45340.00 | 23473.49 | 3328.76 | 860.89 | 100.44
86 | 011201001004 | 墙面一般抹灰 | 电梯井道抹灰20mm厚1:3水泥砂浆 | m2 | 137.45 | 29.75 | 4089.14 | 2248.68 | 318.88 | 82.47 | 9.62
87 | 011201001005 | 墙面一般抹灰 | 砖基础抹灰20厚1：3水泥砂浆抹灰 | m2 | 157.68 | 22.39 | 3530.46 | 1794.40 | 253.86 | 88.30 | 11.04
88 | 011201001006 | 墙面一般抹灰 | 电梯井外墙 1.20厚1：3水泥砂浆找平层； 2.20厚1：3水泥砂浆找平层； | m2 | 21.58 | 44.78 | 966.35 | 491.16 | 69.49 | 24.17 | 3.02
89 | 010607005001 | 砌块墙钢丝网加固 | 墙面：混凝土界面与砖面交接处设置镀锌钢丝网加固，总宽度不小于500mm | m2 | 1018.35 | 11.62 | 11833.23 | 4165.05 | 590.64
| 0113 | N 天棚工程 |  |  |  |  | 11149.74 | 3239.26 | 459.53 | 36.70 | 4.17
本页小计 | [6 empty] | 132678.59 | 61095.46 | 8662.78 | 1615.40 | 189.40
表-07
分部分项工程量清单与计价表
单位工程(专业):三门县花桥镇寺前村股份经济合作社附属配套设施建设项目-建筑 | [8 empty] | 第17页 共19页
序号 | 项目编码 | 项目名称 | 项目特征 | 计量 单位 | 工程量 | 综合单价 (元) | 合价 (元) | 其中(元) |  |  |  | 备注
[8 empty] | 定额人工费 | 人工费价差 | 定额机械费 | 机械费价差
90 | 011302001001 | 吊顶天棚 | 顶棚3 卫生间 1.Ф6 钢筋吊杆； 2.U型轻钢龙骨，中距900； 3.轻钢龙骨 龙骨中距600； 4.次龙骨中距75； 5.0.6mm铝板卡挂； | m2 | 83.40 | 107.51 | 8966.33 | 2113.36 | 300.24
91 | 011301001001 | 天棚抹灰 | 顶棚3 卫生间 1.20厚1：2.5防水砂浆掺5%防水剂； | m2 | 83.40 | 26.18 | 2183.41 | 1125.90 | 159.29 | 36.70 | 4.17
| 0114 | P 油漆、涂料、裱糊工程 |  |  |  |  | 254932.66 | 100799.87 | 14256.35
92 | 011407001001 | 墙面喷刷涂料 | 内墙2 无机涂料饰面 1.3厚防裂腻子分遍找平，2厚耐水腻子刮平 | m2 | 2528.25 | 35.24 | 89095.53 | 48340.14 | 6826.28
93 | 011407001002 | 墙面喷刷涂料 | 外墙真石漆 1.0.5厚反射隔热涂料； | m2 | 1290.60 | 87.16 | 112488.70 | 23514.73 | 3342.65
94 | 011407002001 | 天棚喷刷涂料 | 顶棚1 1.现浇钢筋砼屋面板基底清理； 2.3厚防裂腻子分遍找平； 3.2厚耐水腻子刮平； 4.无机涂料饰面； | m2 | 1513.86 | 35.24 | 53348.43 | 28945.00 | 4087.42
| 0115 | Q 其他装饰工程 |  |  |  |  | 70214.37 | 17303.23 | 2493.76 | 1871.79 | -215.86
95 | 011503001001 | 金属扶手、栏杆、栏板 | 楼梯栏杆，参22J403-1第2-7页B2型，含预埋件 | m | 48.88 | 307.79 | 15044.78 | 4473.50 | 639.35 | 1315.85 | -170.10
本页小计 | [6 empty] | 281127.18 | 108512.63 | 15355.23 | 1352.55 | -165.93
表-07
分部分项工程量清单与计价表
单位工程(专业):三门县花桥镇寺前村股份经济合作社附属配套设施建设项目-建筑 | [8 empty] | 第18页 共19页
序号 | 项目编码 | 项目名称 | 项目特征 | 计量 单位 | 工程量 | 综合单价 (元) | 合价 (元) | 其中(元) |  |  |  | 备注
[8 empty] | 定额人工费 | 人工费价差 | 定额机械费 | 机械费价差
96 | 011503005001 | 金属靠墙扶手 | 靠墙扶手，参22J403-1第5-4页4型，含预埋件 | m | 77.50 | 111.48 | 8639.70 | 2207.20 | 313.88 | 299.15 | -29.45
97 | 011503001002 | 金属扶手、栏杆、栏板 | 护窗栏杆，参22J403-1第4-24页HC8型，含预埋件 | m | 7.50 | 300.36 | 2252.70 | 608.48 | 87.08 | 178.50 | -17.78
98 | 011505010001 | 镜面玻璃 | 梳妆镜 | m2 | 10.23 | 131.34 | 1343.61 | 317.13 | 45.01
99 | 01B003 | 无障碍卫生间安全扶手（坐便器） | 无障碍卫生间安全扶手（坐便器） | 套 | 3 | 300.00 | 900.00
100 | 01B004 | 无障碍卫生间（多功能台） | 无障碍卫生间（多功能台） | 套 | 3 | 1200.00 | 3600.00
101 | 01B005 | 无障碍卫生间安全扶手（洗手池） | 无障碍卫生间安全扶手（洗手池） | 套 | 3 | 300.00 | 900.00
102 | 01B006 | 大便坑 | 大便坑 | 只 | 12 | 126.69 | 1520.28 | 578.04 | 85.56 | 10.56 | 1.32
103 | 011210005001 | 成品隔断 | 卫生间成品隔断 | m2 | 42.26 | 253.68 | 10720.52 | 1616.45 | 229.47
104 | 011505001001 | 洗漱台 | 大理石洗漱台，含开孔，磨边 | m2 | 9.51 | 754.33 | 7173.68 | 2055.78 | 291.77
105 | 010507001001 | 散水、坡道 | 混凝土散水 1.60厚C20细石混凝土面层，1:1水泥砂浆随打随抹光； 2.150厚3:7灰土； 3.素士夯实，向外坡4% | m2 | 48.77 | 205.78 | 10035.89 | 2635.04 | 390.65 | 32.68 | -0.49
106 | 010507004001 | 台阶 | 混凝土台阶 1.100厚C20混凝土，向外坡1% 2.300厚3:7灰土，分两步夯实 | m2 | 18.51 | 297.79 | 5512.09 | 1903.38 | 282.09 | 28.88
本页小计 | [6 empty] | 52598.47 | 11921.50 | 1725.51 | 549.77 | -46.40
表-07
分部分项工程量清单与计价表
单位工程(专业):三门县花桥镇寺前村股份经济合作社附属配套设施建设项目-建筑 | [8 empty] | 第19页 共19页
序号 | 项目编码 | 项目名称 | 项目特征 | 计量 单位 | 工程量 | 综合单价 (元) | 合价 (元) | 其中(元) |  |  |  | 备注
[8 empty] | 定额人工费 | 人工费价差 | 定额机械费 | 机械费价差
107 | 011107002001 | 块料台阶面 | 地砖台阶面 1.8-12厚地砖面层，横向铺配套防滑条地砖@300，1:1水泥砂浆勾缝； 2.20厚干硬性水泥砂浆粘结层； 3.素水泥砂浆结合层一道(内掺建筑胶)； | m2 | 21.27 | 120.88 | 2571.12 | 908.23 | 128.90 | 6.17 | 0.64
本页小计 | [6 empty] | 2571.12 | 908.23 | 128.90 | 6.17 | 0.64
合 计 | [6 empty] | 1957859.89 | 445158.64 | 64250.12 | 17161.68 | 573.00
表-07

## 0_1_表-09 综合单价计算表
综合单价计算表
单位工程(专业):三门县花桥镇寺前村股份经济合作社附属配套设施建设项目-建筑 | [11 empty] | 第1页 共28页
序 号 | 编号 | 名称 | 计量 单位 | 数量 | 综合单价(元) | [8 empty] | 合计 (元)
[5 empty] | 定额 人工费 | 人工 费价差 | 材料费 | 定额 机械费 | 机械 费价差 | 管理费 | 利润 | 风险费用 | 小计
| 0101 | A 土石方工程 | [11 empty] | 15693.20
1 | 010101003001 | 挖沟槽土方:1、挖土深度及范围：详见基础图纸； 2、部位：条形基础； 3、计算规则：按浙江省房屋建筑与装饰工程预算定额（2018版）计算规则计算； | m3 | 648.56 | 2.65 | 0.38 |  | 2.31 | 0.40 | 0.82 | 0.40 |  | 6.96 | 4513.98
| 1-21 | 挖掘机挖槽坑土方 不装车 三类土 | m3 | 648.56 | 2.65 | 0.38 |  | 2.31 | 0.40 | 0.82 | 0.40 |  | 6.96 | 4513.98
2 | 010101002001 | 挖一般土方:1、挖土深度及范围：详见基础图纸； 2、部位：满堂基础； 3、计算规则：按浙江省房屋建筑与装饰工程预算定额（2018版）计算规则计算； | m3 | 24.22 | 1.62 | 0.23 |  | 2.25 | 0.39 | 0.64 | 0.31 |  | 5.44 | 131.76
| 1-15 | 挖掘机挖一般土方 不装车 三类土 | m3 | 24.22 | 1.62 | 0.23 |  | 2.25 | 0.39 | 0.64 | 0.31 |  | 5.44 | 131.76
3 | 010103001001 | 回填方:1、密实度要求：分层夯实，满足设计和规范的要求； 2、填方材料品种：原土回填，并满足设计要求； 3、计算规则：按浙江省房屋建筑与装饰工程预算定额（2018版）计算规则计算； 4、包含回填土的挖、运、回填、夯实等费用； | m3 | 424.18 | 11.73 | 1.68 |  | 0.50 | -0.03 | 2.03 | 0.99 |  | 16.90 | 7168.64
| 1-80 | 人工就地回填土 夯实 | m3 | 424.18 | 11.73 | 1.68 |  | 0.50 | -0.03 | 2.03 | 0.99 |  | 16.90 | 7168.64
表-09
综合单价计算表
单位工程(专业):三门县花桥镇寺前村股份经济合作社附属配套设施建设项目-建筑 | [11 empty] | 第2页 共28页
序 号 | 编号 | 名称 | 计量 单位 | 数量 | 综合单价(元) | [8 empty] | 合计 (元)
[5 empty] | 定额 人工费 | 人工 费价差 | 材料费 | 定额 机械费 | 机械 费价差 | 管理费 | 利润 | 风险费用 | 小计
4 | 010103002001 | 余方弃置:1、开挖出的土方运至建设单位指定地点堆放，用于回填，运距按综合考虑； 2、清单工程量计算规则同浙江省房屋建筑与装饰工程预算定额（2018版）。 | m3 | 184.97 | 0.81 | 0.11 |  | 13.82 | 2.63 | 2.42 | 1.18 |  | 20.97 | 3878.82
| 1-39+1-40*4换 | 自卸汽车运土 ~运距5000(m) | m3 | 184.97 | 0.33 | 0.04 |  | 11.44 | 2.19 | 1.95 | 0.95 |  | 16.90 | 3125.99
| 1-36 | 挖掘机装车 土方 | m3 | 184.97 | 0.48 | 0.07 |  | 2.38 | 0.44 | 0.47 | 0.23 |  | 4.07 | 752.83
| 0104 | D 砌筑工程 | [11 empty] | 162316.21
5 | 010401001001 | 砖基础:1.砖品种、规格、强度等级：MU20混凝土实心砖 2.基础类型：砖基础 3.砂浆强度等级：M10.0水泥砂浆 | m3 | 16.80 | 117.03 | 17.33 | 296.20 | 5.95 | 0.73 | 20.38 | 9.96 |  | 467.58 | 7855.34
| 4-1换 | 混凝土实心砖基础 墙厚1砖^水泥砂浆 M10.0 | m3 | 16.8 | 117.03 | 17.33 | 296.20 | 5.95 | 0.73 | 20.38 | 9.96 |  | 467.58 | 7855.34
6 | 010401001002 | 砖基础:1.砖品种、规格、强度等级：MU10混凝土实心砖 2.基础类型：砖胎膜 3.砂浆强度等级：M5.0水泥砂浆 | m3 | 2.59 | 160.36 | 23.76 | 233.45 | 5.07 | 0.63 | 27.41 | 13.40 |  | 464.08 | 1201.97
| 4-2换 | 混凝土实心砖基础 墙厚1/2砖^水泥砂浆 M5.0 | m3 | 2.59 | 160.36 | 23.76 | 233.45 | 5.07 | 0.63 | 27.41 | 13.40 |  | 464.08 | 1201.97
7 | 010401004001 | 多孔砖墙:1.砖品种、规格、强度等级：MU10级页岩烧结多孔砖 2.墙体类型：240厚及以上 3.砂浆强度等级、配合比：M5.0混合砂浆 | m3 | 323.42 | 118.02 | 17.48 | 262.05 | 4.89 | 0.60 | 20.37 | 9.96 |  | 433.37 | 140160.53
表-09
综合单价计算表
单位工程(专业):三门县花桥镇寺前村股份经济合作社附属配套设施建设项目-建筑 | [11 empty] | 第3页 共28页
序 号 | 编号 | 名称 | 计量 单位 | 数量 | 综合单价(元) | [8 empty] | 合计 (元)
[5 empty] | 定额 人工费 | 人工 费价差 | 材料费 | 定额 机械费 | 机械 费价差 | 管理费 | 利润 | 风险费用 | 小计
| 4-41换 | 非黏土烧结多孔砖 墙厚1砖^混合砂浆 M5.0 | m3 | 323.42 | 118.02 | 17.48 | 262.05 | 4.89 | 0.60 | 20.37 | 9.96 |  | 433.37 | 140160.53
8 | 010401004002 | 多孔砖墙:1.砖品种、规格、强度等级：MU10级页岩烧结多孔砖 2.墙体类型：120厚 3.砂浆强度等级、配合比：M5.0混合砂浆 | m3 | 27.55 | 151.32 | 22.42 | 259.09 | 3.86 | 0.47 | 25.71 | 12.57 |  | 475.44 | 13098.37
| 4-42换 | 非黏土烧结多孔砖 墙厚1/2砖^混合砂浆 M5.0 | m3 | 27.55 | 151.32 | 22.42 | 259.09 | 3.86 | 0.47 | 25.71 | 12.57 |  | 475.44 | 13098.37
| 0105 | E 混凝土及钢筋混凝土工程 | [11 empty] | 652964.45
9 | 010501001001 | 垫层:1.混凝土类别：非泵送商品混凝土 2.混凝土强度等级：C15 3.商品混凝土运距综合考虑 | m3 | 40.10 | 40.88 | 6.05 | 358.77 | 0.68 | -0.02 | 6.89 | 3.37 |  | 416.62 | 16706.46
| 5-1 | 现浇混凝土 基础 垫层^非泵送商品砼C15 | m3 | 40.1 | 40.88 | 6.05 | 358.77 | 0.68 | -0.02 | 6.89 | 3.37 |  | 416.62 | 16706.46
10 | 010501002001 | 带形基础:1.混凝土类别：泵送商品混凝土 2.混凝土强度等级：C30 3.商品混凝土运距综合考虑 | m3 | 148.68 | 24.04 | 3.57 | 432.59 | 0.25 | -0.03 | 4.02 | 1.97 |  | 466.41 | 69345.84
| 5-3 | 现浇混凝土 基础 混凝土^泵送商品砼C30 | m3 | 148.68 | 24.04 | 3.57 | 432.59 | 0.25 | -0.03 | 4.02 | 1.97 |  | 466.41 | 69345.84
11 | 010501004001 | 满堂基础:1.混凝土类别：泵送商品混凝土 2.混凝土强度等级：C30/P8 3.商品混凝土运距综合考虑 | m3 | 1.43 | 21.64 | 3.21 | 457.46 | 0.25 | -0.03 | 3.63 | 1.77 |  | 487.93 | 697.74
表-09
综合单价计算表
单位工程(专业):三门县花桥镇寺前村股份经济合作社附属配套设施建设项目-建筑 | [11 empty] | 第4页 共28页
序 号 | 编号 | 名称 | 计量 单位 | 数量 | 综合单价(元) | [8 empty] | 合计 (元)
[5 empty] | 定额 人工费 | 人工 费价差 | 材料费 | 定额 机械费 | 机械 费价差 | 管理费 | 利润 | 风险费用 | 小计
| 5-4 | 现浇混凝土 基础满堂基础地下室底板^泵送防水商品砼C30/P8 | m3 | 1.43 | 21.64 | 3.21 | 457.46 | 0.25 | -0.03 | 3.63 | 1.77 |  | 487.93 | 697.74
12 | 010504004001 | 挡土墙:1.混凝土类别：泵送商品混凝土 2.混凝土强度等级：C30/P8 3.商品混凝土运距综合考虑 | m3 | 3.15 | 39.29 | 5.82 | 456.63 | 0.42 | -0.05 | 6.58 | 3.22 |  | 511.91 | 1612.52
| 5-15 | 现浇混凝土 挡土墙、地下室外墙(直、弧形)^泵送防水商品砼C30/P8 | m3 | 3.15 | 39.29 | 5.82 | 456.63 | 0.42 | -0.05 | 6.58 | 3.22 |  | 511.91 | 1612.52
13 | 010504001001 | 直形墙:1.混凝土类别：泵送商品混凝土 2.混凝土强度等级：C30 3.商品混凝土运距综合考虑 | m3 | 19.85 | 50.26 | 7.45 | 432.11 | 0.42 | -0.05 | 8.40 | 4.11 |  | 502.70 | 9978.60
| 5-14 | 现浇混凝土 直形、弧形墙 厚10以上^泵送商品砼C30 | m3 | 19.85 | 50.26 | 7.45 | 432.11 | 0.42 | -0.05 | 8.40 | 4.11 |  | 502.70 | 9978.60
14 | 010503001001 | 基础梁:1.混凝土类别：泵送商品混凝土 2.混凝土强度等级：C30 3.商品混凝土运距综合考虑 | m3 | 22.59 | 27.16 | 4.03 | 455.07 | 0.42 | -0.05 | 4.57 | 2.23 |  | 493.43 | 11146.58
| 5-8换 | 现浇混凝土 基础梁^泵送商品混凝土 C35 | m3 | 22.59 | 27.16 | 4.03 | 455.07 | 0.42 | -0.05 | 4.57 | 2.23 |  | 493.43 | 11146.58
15 | 010502001001 | 矩形柱:1.混凝土类别：泵送商品混凝土 2.混凝土强度等级：C30 3.商品混凝土运距综合考虑 | m3 | 53.28 | 87.62 | 12.98 | 436.62 | 0.42 | -0.05 | 14.59 | 7.13 |  | 559.31 | 29800.04
| 5-6 | 现浇混凝土 矩形柱、异形柱、圆形柱浇捣^泵送商品砼C30 | m3 | 53.28 | 87.62 | 12.98 | 436.62 | 0.42 | -0.05 | 14.59 | 7.13 |  | 559.31 | 29800.04
表-09
综合单价计算表
单位工程(专业):三门县花桥镇寺前村股份经济合作社附属配套设施建设项目-建筑 | [11 empty] | 第5页 共28页
序 号 | 编号 | 名称 | 计量 单位 | 数量 | 综合单价(元) | [8 empty] | 合计 (元)
[5 empty] | 定额 人工费 | 人工 费价差 | 材料费 | 定额 机械费 | 机械 费价差 | 管理费 | 利润 | 风险费用 | 小计
16 | 010502002001 | 构造柱:1.混凝土类别：非泵送商品混凝土 2.混凝土强度等级：C25 3.商品混凝土运距综合考虑 | m3 | 21.16 | 148.68 | 22.02 | 386.27 | 0.63 | -0.07 | 24.74 | 12.09 |  | 594.36 | 12576.66
| 5-7 | 现浇混凝土 构造柱^非泵送商品砼C25 | m3 | 21.16 | 148.68 | 22.02 | 386.27 | 0.63 | -0.07 | 24.74 | 12.09 |  | 594.36 | 12576.66
17 | 010503002001 | 矩形梁:1.混凝土类别：泵送商品混凝土 2.混凝土强度等级：C30 3.商品混凝土运距综合考虑 | m3 | 137.47 | 36.65 | 5.43 | 433.69 | 0.42 | -0.05 | 6.14 | 3.00 |  | 485.28 | 66711.44
| 5-9 | 现浇混凝土 矩形梁、异形梁、弧形梁^泵送商品砼C30 | m3 | 137.47 | 36.65 | 5.43 | 433.69 | 0.42 | -0.05 | 6.14 | 3.00 |  | 485.28 | 66711.44
18 | 010503004001 | 圈梁:1.混凝土类别：非泵送商品混凝土 2.混凝土强度等级：C25 3.商品混凝土运距综合考虑 | m3 | 3.85 | 99.75 | 14.78 | 388.56 | 0.63 | -0.07 | 16.63 | 8.13 |  | 528.41 | 2034.38
| 5-10 | 现浇混凝土 圈梁、过梁、拱形梁^非泵送商品砼C25 | m3 | 3.85 | 99.75 | 14.78 | 388.56 | 0.63 | -0.07 | 16.63 | 8.13 |  | 528.41 | 2034.38
19 | 010503005001 | 过梁:1.混凝土类别：非泵送商品混凝土 2.混凝土强度等级：C25 3.商品混凝土运距综合考虑 | m3 | 1.37 | 99.75 | 14.78 | 388.56 | 0.63 | -0.07 | 16.63 | 8.13 |  | 528.41 | 723.92
| 5-10 | 现浇混凝土 圈梁、过梁、拱形梁^非泵送商品砼C25 | m3 | 1.37 | 99.75 | 14.78 | 388.56 | 0.63 | -0.07 | 16.63 | 8.13 |  | 528.41 | 723.92
20 | 010505003001 | 平板:1.混凝土类别：泵送商品混凝土 2.混凝土强度等级：C30 3.商品混凝土运距综合考虑 | m3 | 142.67 | 42.31 | 6.27 | 435.23 | 0.77 | -0.04 | 7.14 | 3.49 |  | 495.17 | 70645.90
表-09
综合单价计算表
单位工程(专业):三门县花桥镇寺前村股份经济合作社附属配套设施建设项目-建筑 | [11 empty] | 第6页 共28页
序 号 | 编号 | 名称 | 计量 单位 | 数量 | 综合单价(元) | [8 empty] | 合计 (元)
[5 empty] | 定额 人工费 | 人工 费价差 | 材料费 | 定额 机械费 | 机械 费价差 | 管理费 | 利润 | 风险费用 | 小计
| 5-16 | 现浇混凝土 平板^泵送商品砼C30 | m3 | 142.67 | 42.31 | 6.27 | 435.23 | 0.77 | -0.04 | 7.14 | 3.49 |  | 495.17 | 70645.90
21 | 010506001001 | 直形楼梯:1.混凝土类别：泵送商品混凝土 2.混凝土强度等级：C30 3.商品混凝土运距综合考虑 | m2 | 93.67 | 15.59 | 2.31 | 105.68 | 0.15 | -0.02 | 2.61 | 1.27 |  | 127.59 | 11951.36
| 5-24 | 现浇混凝土 楼梯 直形^泵送商品砼C30 | m2 | 93.67 | 15.59 | 2.31 | 105.68 | 0.15 | -0.02 | 2.61 | 1.27 |  | 127.59 | 11951.36
22 | 010505006001 | 栏板:1.混凝土类别：泵送商品混凝土 2.混凝土强度等级：C30 3.商品混凝土运距综合考虑 | m3 | 1.42 | 131.45 | 19.47 | 433.19 | 0.63 | -0.07 | 21.89 | 10.70 |  | 617.26 | 876.51
| 5-20 | 现浇混凝土 栏板^泵送商品砼C30 | m3 | 1.42 | 131.45 | 19.47 | 433.19 | 0.63 | -0.07 | 21.89 | 10.70 |  | 617.26 | 876.51
23 | 010505008001 | 雨篷、悬挑板、阳台板:1.混凝土类别：泵送商品混凝土 2.混凝土强度等级：C30 3.商品混凝土运距综合考虑 | m3 | 6.34 | 70.79 | 10.49 | 436.99 | 0.61 | -0.05 | 11.83 | 5.78 |  | 536.44 | 3401.03
| 5-22 | 现浇混凝土 雨篷^泵送商品砼C30 | m3 | 6.34 | 70.79 | 10.49 | 436.99 | 0.61 | -0.05 | 11.83 | 5.78 |  | 536.44 | 3401.03
24 | 010507007001 | 其他构件:1.混凝土类别：非泵送商品混凝土 2.混凝土强度等级：C25 3.商品混凝土运距综合考虑 | m3 | 2.27 | 166.49 | 24.66 | 398.68 | 0.63 | -0.07 | 27.69 | 13.54 |  | 631.62 | 1433.78
| 5-28换 | 现浇混凝土 小型构件^非泵送商品混凝土C25 | m3 | 2.27 | 166.49 | 24.66 | 398.68 | 0.63 | -0.07 | 27.69 | 13.54 |  | 631.62 | 1433.78
25 | 010515001001 | 现浇构件钢筋:1.箍筋 带肋钢筋 HRB400以内 直径（mm以内）6 | t | 0.076 | 1103.09 | 163.42 | 3631.79 | 56.40 | -3.23 | 192.13 | 93.92 |  | 5237.52 | 398.05
表-09
综合单价计算表
单位工程(专业):三门县花桥镇寺前村股份经济合作社附属配套设施建设项目-建筑 | [11 empty] | 第7页 共28页
序 号 | 编号 | 名称 | 计量 单位 | 数量 | 综合单价(元) | [8 empty] | 合计 (元)
[5 empty] | 定额 人工费 | 人工 费价差 | 材料费 | 定额 机械费 | 机械 费价差 | 管理费 | 利润 | 风险费用 | 小计
| 5-48 | 箍筋 带肋钢筋 HRB400以内 直径（mm以内）6 | t | 0.076 | 1103.09 | 163.42 | 3631.79 | 56.40 | -3.23 | 192.13 | 93.92 |  | 5237.52 | 398.05
26 | 010515001002 | 现浇构件钢筋:1.箍筋 带肋钢筋 HRB400以内 直径（mm以内）8 | t | 8.099 | 1103.09 | 163.42 | 3360.47 | 56.40 | -3.23 | 192.13 | 93.92 |  | 4966.20 | 40221.25
| 5-48 | 箍筋 带肋钢筋 HRB400以内 直径（mm以内）8 | t | 8.099 | 1103.09 | 163.42 | 3360.47 | 56.40 | -3.23 | 192.13 | 93.92 |  | 4966.20 | 40221.25
27 | 010515001003 | 现浇构件钢筋:1.箍筋 带肋钢筋 HRB400以内 直径（mm以内）10 | t | 1.617 | 1103.09 | 163.42 | 3360.47 | 56.40 | -3.23 | 192.13 | 93.92 |  | 4966.20 | 8030.35
| 5-48 | 箍筋 带肋钢筋 HRB400以内 直径（mm以内）10 | t | 1.617 | 1103.09 | 163.42 | 3360.47 | 56.40 | -3.23 | 192.13 | 93.92 |  | 4966.20 | 8030.35
28 | 010515001004 | 现浇构件钢筋:1.箍筋 带肋钢筋 HRB400以内 直径（mm以内）12 | t | 2.542 | 633.96 | 93.92 | 3227.64 | 26.77 | -1.55 | 109.48 | 53.52 |  | 4143.74 | 10533.39
| 5-49 | 箍筋 带肋钢筋 HRB400以内 直径（mm以内）14 | t | 2.542 | 633.96 | 93.92 | 3227.64 | 26.77 | -1.55 | 109.48 | 53.52 |  | 4143.74 | 10533.39
29 | 010515001005 | 现浇构件钢筋:1.箍筋 带肋钢筋 HRB400以内 直径（mm以内）14 | t | 2.233 | 633.96 | 93.92 | 3227.64 | 26.77 | -1.55 | 109.48 | 53.52 |  | 4143.74 | 9252.97
| 5-49 | 箍筋 带肋钢筋 HRB400以内 直径（mm以内）14 | t | 2.233 | 633.96 | 93.92 | 3227.64 | 26.77 | -1.55 | 109.48 | 53.52 |  | 4143.74 | 9252.97
30 | 010515001006 | 现浇构件钢筋:1.现浇构件带肋钢筋 HRB400以内盘螺 直径（mm以内）6 | t | 0.540 | 554.45 | 82.14 | 3606.51 | 23.19 | -1.23 | 95.71 | 46.79 |  | 4407.56 | 2380.08
| 5-38 | 现浇构件带肋钢筋 HRB400以内盘螺 直径（mm以内）6 | t | 0.54 | 554.45 | 82.14 | 3606.51 | 23.19 | -1.23 | 95.71 | 46.79 |  | 4407.56 | 2380.08
31 | 010515001007 | 现浇构件钢筋:1.现浇构件带肋钢筋 HRB400以内盘螺 直径（mm以内）8 | t | 13.780 | 554.45 | 82.14 | 3335.19 | 23.19 | -1.23 | 95.71 | 46.79 |  | 4136.24 | 56997.39
表-09
综合单价计算表
单位工程(专业):三门县花桥镇寺前村股份经济合作社附属配套设施建设项目-建筑 | [11 empty] | 第8页 共28页
序 号 | 编号 | 名称 | 计量 单位 | 数量 | 综合单价(元) | [8 empty] | 合计 (元)
[5 empty] | 定额 人工费 | 人工 费价差 | 材料费 | 定额 机械费 | 机械 费价差 | 管理费 | 利润 | 风险费用 | 小计
| 5-38 | 现浇构件带肋钢筋 HRB400以内盘螺 直径（mm以内）8 | t | 13.78 | 554.45 | 82.14 | 3335.19 | 23.19 | -1.23 | 95.71 | 46.79 |  | 4136.24 | 56997.39
32 | 010515001008 | 现浇构件钢筋:1.现浇构件带肋钢筋 HRB400以内 直径（mm以内）10 | t | 5.881 | 554.45 | 82.14 | 3271.95 | 23.19 | -1.23 | 95.71 | 46.79 |  | 4073.00 | 23953.31
| 5-38 | 现浇构件带肋钢筋 HRB400以内 直径（mm以内）10 | t | 5.881 | 554.45 | 82.14 | 3271.95 | 23.19 | -1.23 | 95.71 | 46.79 |  | 4073.00 | 23953.31
33 | 010515001009 | 现浇构件钢筋:1.现浇构件带肋钢筋 HRB400以内 直径（mm以内）12 | t | 2.853 | 477.50 | 70.74 | 3255.69 | 67.62 | -8.48 | 90.33 | 44.15 |  | 3997.55 | 11405.01
| 5-39 | 现浇构件带肋钢筋 HRB400以内 直径（mm以内）12 | t | 2.853 | 477.50 | 70.74 | 3255.69 | 67.62 | -8.48 | 90.33 | 44.15 |  | 3997.55 | 11405.01
34 | 010515001010 | 现浇构件钢筋:1.现浇构件带肋钢筋 HRB400以内 直径（mm以内）14 | t | 7.564 | 477.50 | 70.74 | 3192.14 | 67.62 | -8.48 | 90.33 | 44.15 |  | 3934.00 | 29756.78
| 5-39 | 现浇构件带肋钢筋 HRB400以内 直径（mm以内）14 | t | 7.564 | 477.50 | 70.74 | 3192.14 | 67.62 | -8.48 | 90.33 | 44.15 |  | 3934.00 | 29756.78
35 | 010515001011 | 现浇构件钢筋:1.现浇构件带肋钢筋 HRB400以内 直径（mm以内）16 | t | 5.423 | 477.50 | 70.74 | 3192.14 | 67.62 | -8.48 | 90.33 | 44.15 |  | 3934.00 | 21334.08
| 5-39 | 现浇构件带肋钢筋 HRB400以内 直径（mm以内）16 | t | 5.423 | 477.50 | 70.74 | 3192.14 | 67.62 | -8.48 | 90.33 | 44.15 |  | 3934.00 | 21334.08
36 | 010515001012 | 现浇构件钢筋:1.现浇构件带肋钢筋 HRB400以内 直径（mm以内）18-25 | t | 29.129 | 477.50 | 70.74 | 3192.14 | 67.62 | -8.48 | 90.33 | 44.15 |  | 3934.00 | 114593.49
| 5-39 | 现浇构件带肋钢筋 HRB400以内 直径（mm以内）18 | t | 29.129 | 477.50 | 70.74 | 3192.14 | 67.62 | -8.48 | 90.33 | 44.15 |  | 3934.00 | 114593.49
表-09
综合单价计算表
单位工程(专业):三门县花桥镇寺前村股份经济合作社附属配套设施建设项目-建筑 | [11 empty] | 第9页 共28页
序 号 | 编号 | 名称 | 计量 单位 | 数量 | 综合单价(元) | [8 empty] | 合计 (元)
[5 empty] | 定额 人工费 | 人工 费价差 | 材料费 | 定额 机械费 | 机械 费价差 | 管理费 | 利润 | 风险费用 | 小计
37 | 010515001013 | 现浇构件钢筋:1.砌体内加固钢筋 | t | 1.713 | 1646.19 | 243.88 | 3574.08 | 56.06 | -3.70 | 282.06 | 137.88 |  | 5936.45 | 10169.14
| 5-53 | 砌体内加固钢筋 | t | 1.713 | 1646.19 | 243.88 | 3574.08 | 56.06 | -3.70 | 282.06 | 137.88 |  | 5936.45 | 10169.14
38 | 01B001 | 沉降观测点:沉降观测点 | 个 | 5 |  |  | 25.00 | [5 empty] | 25.00 | 125.00
| 补 | 沉降观测点 | 个 | 5 |  |  | 25.00 | [5 empty] | 25.00 | 125.00
39 | Z010515011001 | 钢筋连接:电渣压力焊接 直径（mm以内）18 | 个 | 404 | 3.59 | 0.53 | 0.11 | 1.04 | -0.11 | 0.77 | 0.38 |  | 6.31 | 2549.24
| 5-73 | 电渣压力焊接 直径（mm以内）18 | 个 | 404 | 3.59 | 0.53 | 0.11 | 1.04 | -0.11 | 0.77 | 0.38 |  | 6.31 | 2549.24
40 | Z010515011002 | 钢筋连接:电渣压力焊接 直径（mm以内）32 | 个 | 216 | 4.24 | 0.63 | 0.22 | 1.22 | -0.14 | 0.90 | 0.44 |  | 7.51 | 1622.16
| 5-74 | 电渣压力焊接 直径（mm以内）32 | 个 | 216 | 4.24 | 0.63 | 0.22 | 1.22 | -0.14 | 0.90 | 0.44 |  | 7.51 | 1622.16
| 0108 | H 门窗工程 | [11 empty] | 186531.99
41 | 010801004001 | 木质防火门:成品木质甲级防火门，含门锁，闭门器 | m2 | 5.76 | 56.05 | 7.97 | 450.52 | 0.35 | 0.04 | 9.34 | 4.57 |  | 528.84 | 3046.12
| 8-37换 | 成品木质防火门安装^水泥砂浆 1:2 | m2 | 5.76 | 31.59 | 4.49 | 317.96 | 0.35 | 0.04 | 5.29 | 2.59 |  | 362.31 | 2086.91
| 8-165 | 单开执手锁安装 | 把 | 3 | 22.54 | 3.20 | 80.45 |  |  | 3.73 | 1.83 |  | 111.75 | 335.25
| 8-186 | 明装闭门器 | 个 | 6 | 12.21 | 1.74 | 87.03 |  |  | 2.02 | 0.99 |  | 103.99 | 623.94
42 | 010801002001 | 木质门带套:成品木门M1124，含五金配件及安装 | 樘 | 24 | 78.98 | 11.21 | 1675.85 |  |  | 13.08 | 6.41 |  | 1785.53 | 42852.72
| 8-33 | 成品套装木门安装 单扇门 M1124 | 樘 | 24 | 51.43 | 7.30 | 1587.36 |  |  | 8.52 | 4.17 |  | 1658.78 | 39810.72
表-09
综合单价计算表
单位工程(专业):三门县花桥镇寺前村股份经济合作社附属配套设施建设项目-建筑 | [11 empty] | 第10页 共28页
序 号 | 编号 | 名称 | 计量 单位 | 数量 | 综合单价(元) | [8 empty] | 合计 (元)
[5 empty] | 定额 人工费 | 人工 费价差 | 材料费 | 定额 机械费 | 机械 费价差 | 管理费 | 利润 | 风险费用 | 小计
| 8-165 | 单开执手锁安装 | 把 | 24 | 22.54 | 3.20 | 80.45 |  |  | 3.73 | 1.83 |  | 111.75 | 2682.00
| 8-176 | 门吸安装 | 个 | 24 | 5.01 | 0.71 | 8.04 |  |  | 0.83 | 0.41 |  | 15.00 | 360.00
43 | 010801002002 | 木质门带套:成品木门M1024，含五金配件及安装 | 樘 | 9 | 78.98 | 11.21 | 1530.85 |  |  | 13.08 | 6.41 |  | 1640.53 | 14764.77
| 8-33 | 成品套装木门安装 单扇门 M1024 | 樘 | 9 | 51.43 | 7.30 | 1442.36 |  |  | 8.52 | 4.17 |  | 1513.78 | 13624.02
| 8-165 | 单开执手锁安装 | 把 | 9 | 22.54 | 3.20 | 80.45 |  |  | 3.73 | 1.83 |  | 111.75 | 1005.75
| 8-176 | 门吸安装 | 个 | 9 | 5.01 | 0.71 | 8.04 |  |  | 0.83 | 0.41 |  | 15.00 | 135.00
44 | 010802001001 | 金属（塑钢）门:1.门代号及洞口尺寸：M1627 1600*2700 2.门框、扇材质：外框为热铝合金窗框(暖边)(双银29mm隔热条） 3.镶嵌玻璃品种、厚度：5mm中透光LOW-E+12空气+5mm透明玻璃 | 樘 | 2 | 95.90 | 13.65 | 3408.31 |  |  | 15.90 | 7.78 |  | 3541.55 | 7083.10
| 8-41 | 隔热断桥铝合金平开门安装 | m2 | 8.64 | 22.20 | 3.16 | 788.96 |  |  | 3.68 | 1.80 |  | 819.80 | 7083.07
45 | 010802001002 | 金属（塑钢）门:1.门代号及洞口尺寸：M1521 1500*2100 2.门框、扇材质：外框为热铝合金窗框(暖边)(双银29mm隔热条） 3.镶嵌玻璃品种、厚度：5mm中透光LOW-E+12空气+5mm透明玻璃 | 樘 | 2 | 69.93 | 9.95 | 2485.22 |  |  | 11.59 | 5.67 |  | 2582.36 | 5164.72
| 8-41 | 隔热断桥铝合金平开门安装 | m2 | 6.3 | 22.20 | 3.16 | 788.96 |  |  | 3.68 | 1.80 |  | 819.80 | 5164.74
表-09
综合单价计算表
单位工程(专业):三门县花桥镇寺前村股份经济合作社附属配套设施建设项目-建筑 | [11 empty] | 第11页 共28页
序 号 | 编号 | 名称 | 计量 单位 | 数量 | 综合单价(元) | [8 empty] | 合计 (元)
[5 empty] | 定额 人工费 | 人工 费价差 | 材料费 | 定额 机械费 | 机械 费价差 | 管理费 | 利润 | 风险费用 | 小计
46 | 010802001003 | 金属（塑钢）门:1.门代号及洞口尺寸：MLC5337 5300*3700 2.门框、扇材质：外框为热铝合金窗框(暖边)(双银29mm隔热条） 3.镶嵌玻璃品种、厚度：5mm中透光LOW-E+12空气+5mm透明玻璃 | 樘 | 1 | 355.30 | 50.53 | 12422.83 |  |  | 58.94 | 28.80 |  | 12916.41 | 12916.41
| 8-41 | 隔热断桥铝合金平开门安装 | m2 | 8.4 | 22.20 | 3.16 | 788.96 |  |  | 3.68 | 1.80 |  | 819.80 | 6886.32
| 8-113 | 隔热断桥铝合金固定窗安装 | m2 | 11.21 | 15.06 | 2.14 | 517.00 |  |  | 2.50 | 1.22 |  | 537.92 | 6030.08
47 | 010807001001 | 金属（塑钢、断桥）窗:1.窗代号及洞口尺寸：C1022 1000*2200 2.门框、扇材质：外框为热铝合金窗框(暖边)(双银29mm隔热条） 3.镶嵌玻璃品种、厚度：5mm中透光LOW-E+12空气+5mm透明玻璃 | 樘 | 4 | 38.04 | 5.40 | 1242.05 |  |  | 6.31 | 3.08 |  | 1294.88 | 5179.52
| 8-113 | 隔热断桥铝合金固定窗安装 | m2 | 6.2 | 15.06 | 2.14 | 517.00 |  |  | 2.50 | 1.22 |  | 537.92 | 3335.10
| 8-111 | 隔热断桥铝合金平开窗安装 | m2 | 2.6 | 22.61 | 3.20 | 678.00 |  |  | 3.75 | 1.83 |  | 709.39 | 1844.41
48 | 010807001002 | 金属（塑钢、断桥）窗:1.窗代号及洞口尺寸：C1222 1200*2200 2.门框、扇材质：外框为热铝合金窗框(暖边)(双银29mm隔热条） 3.镶嵌玻璃品种、厚度：5mm中透光LOW-E+12空气+5mm透明玻璃 | 樘 | 4 | 46.14 | 6.55 | 1500.93 |  |  | 7.66 | 3.74 |  | 1565.01 | 6260.04
| 8-113 | 隔热断桥铝合金固定窗安装 | m2 | 7.18 | 15.06 | 2.14 | 517.00 |  |  | 2.50 | 1.22 |  | 537.92 | 3862.27
| 8-111 | 隔热断桥铝合金平开窗安装 | m2 | 3.38 | 22.61 | 3.20 | 678.00 |  |  | 3.75 | 1.83 |  | 709.39 | 2397.74
表-09
综合单价计算表
单位工程(专业):三门县花桥镇寺前村股份经济合作社附属配套设施建设项目-建筑 | [11 empty] | 第12页 共28页
序 号 | 编号 | 名称 | 计量 单位 | 数量 | 综合单价(元) | [8 empty] | 合计 (元)
[5 empty] | 定额 人工费 | 人工 费价差 | 材料费 | 定额 机械费 | 机械 费价差 | 管理费 | 利润 | 风险费用 | 小计
49 | 010807001003 | 金属（塑钢、断桥）窗:1.窗代号及洞口尺寸：C1228 1200*2800 2.门框、扇材质：外框为热铝合金窗框(暖边)(双银29mm隔热条） 3.镶嵌玻璃品种、厚度：5mm中透光LOW-E+12空气+5mm透明玻璃 | 樘 | 4 | 57.96 | 8.22 | 1894.10 |  |  | 9.62 | 4.69 |  | 1974.60 | 7898.40
| 8-113 | 隔热断桥铝合金固定窗安装 | m2 | 9.54 | 15.06 | 2.14 | 517.00 |  |  | 2.50 | 1.22 |  | 537.92 | 5131.76
| 8-111 | 隔热断桥铝合金平开窗安装 | m2 | 3.9 | 22.61 | 3.20 | 678.00 |  |  | 3.75 | 1.83 |  | 709.39 | 2766.62
50 | 010807001004 | 金属（塑钢、断桥）窗:1.窗代号及洞口尺寸：C1522 1500*2200 2.门框、扇材质：外框为热铝合金窗框(暖边)(双银29mm隔热条） 3.镶嵌玻璃品种、厚度：5mm中透光LOW-E+12空气+5mm透明玻璃 | 樘 | 18 | 57.06 | 8.10 | 1863.08 |  |  | 9.47 | 4.62 |  | 1942.32 | 34961.76
| 8-113 | 隔热断桥铝合金固定窗安装 | m2 | 41.85 | 15.06 | 2.14 | 517.00 |  |  | 2.50 | 1.22 |  | 537.92 | 22511.95
| 8-111 | 隔热断桥铝合金平开窗安装 | m2 | 17.55 | 22.61 | 3.20 | 678.00 |  |  | 3.75 | 1.83 |  | 709.39 | 12449.79
51 | 010807001005 | 金属（塑钢、断桥）窗:1.窗代号及洞口尺寸：C1522a 1500*2200 2.门框、扇材质：外框为热铝合金窗框(暖边)(双银29mm隔热条） 3.镶嵌玻璃品种、厚度：5mm中透光LOW-E+12空气+5mm透明玻璃 | 樘 | 4 | 59.51 | 8.44 | 1915.40 |  |  | 9.88 | 4.82 |  | 1998.05 | 7992.20
| 8-113 | 隔热断桥铝合金固定窗安装 | m2 | 8 | 15.06 | 2.14 | 517.00 |  |  | 2.50 | 1.22 |  | 537.92 | 4303.36
| 8-111 | 隔热断桥铝合金平开窗安装 | m2 | 5.2 | 22.61 | 3.20 | 678.00 |  |  | 3.75 | 1.83 |  | 709.39 | 3688.83
表-09
综合单价计算表
单位工程(专业):三门县花桥镇寺前村股份经济合作社附属配套设施建设项目-建筑 | [11 empty] | 第13页 共28页
序 号 | 编号 | 名称 | 计量 单位 | 数量 | 综合单价(元) | [8 empty] | 合计 (元)
[5 empty] | 定额 人工费 | 人工 费价差 | 材料费 | 定额 机械费 | 机械 费价差 | 管理费 | 利润 | 风险费用 | 小计
52 | 010807001006 | 金属（塑钢、断桥）窗:1.窗代号及洞口尺寸：C1528 1500*2800 2.门框、扇材质：外框为热铝合金窗框(暖边)(双银29mm隔热条） 3.镶嵌玻璃品种、厚度：5mm中透光LOW-E+12空气+5mm透明玻璃 | 樘 | 8 | 71.75 | 10.18 | 2352.53 |  |  | 11.91 | 5.81 |  | 2452.18 | 19617.44
| 8-113 | 隔热断桥铝合金固定窗安装 | m2 | 24.6 | 15.06 | 2.14 | 517.00 |  |  | 2.50 | 1.22 |  | 537.92 | 13232.83
| 8-111 | 隔热断桥铝合金平开窗安装 | m2 | 9 | 22.61 | 3.20 | 678.00 |  |  | 3.75 | 1.83 |  | 709.39 | 6384.51
53 | 010807001007 | 金属（塑钢、断桥）窗:1.窗代号及洞口尺寸：C2122 2100*2200 2.门框、扇材质：外框为热铝合金窗框(暖边)(双银29mm隔热条） 3.镶嵌玻璃品种、厚度：5mm中透光LOW-E+12空气+5mm透明玻璃 | 樘 | 4 | 77.43 | 10.99 | 2555.98 |  |  | 12.85 | 6.27 |  | 2663.52 | 10654.08
| 8-113 | 隔热断桥铝合金固定窗安装 | m2 | 14.32 | 15.06 | 2.14 | 517.00 |  |  | 2.50 | 1.22 |  | 537.92 | 7703.01
| 8-111 | 隔热断桥铝合金平开窗安装 | m2 | 4.16 | 22.61 | 3.20 | 678.00 |  |  | 3.75 | 1.83 |  | 709.39 | 2951.06
54 | 010807001008 | 金属（塑钢、断桥）窗:1.窗代号及洞口尺寸：C2128 2100*2800 2.门框、扇材质：外框为热铝合金窗框(暖边)(双银29mm隔热条） 3.镶嵌玻璃品种、厚度：5mm中透光LOW-E+12空气+5mm透明玻璃 | 樘 | 2 | 97.61 | 13.86 | 3233.16 |  |  | 16.20 | 7.91 |  | 3368.74 | 6737.48
| 8-113 | 隔热断桥铝合金固定窗安装 | m2 | 9.36 | 15.06 | 2.14 | 517.00 |  |  | 2.50 | 1.22 |  | 537.92 | 5034.93
| 8-111 | 隔热断桥铝合金平开窗安装 | m2 | 2.4 | 22.61 | 3.20 | 678.00 |  |  | 3.75 | 1.83 |  | 709.39 | 1702.54
表-09
综合单价计算表
单位工程(专业):三门县花桥镇寺前村股份经济合作社附属配套设施建设项目-建筑 | [11 empty] | 第14页 共28页
序 号 | 编号 | 名称 | 计量 单位 | 数量 | 综合单价(元) | [8 empty] | 合计 (元)
[5 empty] | 定额 人工费 | 人工 费价差 | 材料费 | 定额 机械费 | 机械 费价差 | 管理费 | 利润 | 风险费用 | 小计
55 | 010807001009 | 金属（塑钢、断桥）窗:1.窗代号及洞口尺寸：C1515 1500*1500 2.门框、扇材质：外框为热铝合金窗框(暖边)(双银29mm隔热条） 3.镶嵌玻璃品种、厚度：5mm中透光LOW-E+12空气+5mm透明玻璃 | 樘 | 1 | 42.38 | 6.01 | 1344.38 |  |  | 7.03 | 3.43 |  | 1403.23 | 1403.23
| 8-113 | 隔热断桥铝合金固定窗安装 | m2 | 1.125 | 15.06 | 2.14 | 517.00 |  |  | 2.50 | 1.22 |  | 537.92 | 605.16
| 8-111 | 隔热断桥铝合金平开窗安装 | m2 | 1.125 | 22.61 | 3.20 | 678.00 |  |  | 3.75 | 1.83 |  | 709.39 | 798.06
| 0109 | J 屋面及防水工程 | [11 empty] | 136496.88
56 | 010903003001 | 墙面砂浆防水(防潮）:墙体标高-0.06处做防潮层：20厚1:2.5水泥砂浆内掺5%防水剂 | m2 | 23.02 | 9.68 | 1.43 | 7.61 | 0.52 | 0.07 | 1.69 | 0.83 |  | 21.83 | 502.53
| 9-42换 | 平面防水砂浆防潮层 ^水泥砂浆 1:3 | m2 | 23.02 | 9.68 | 1.43 | 7.61 | 0.52 | 0.07 | 1.69 | 0.83 |  | 21.83 | 502.53
57 | 010904001001 | 楼（地）面卷材防水:电梯井底板 1.3+3厚SBS聚酯胎防水卷材； | m2 | 8.07 | 5.52 | 0.82 | 56.67 |  |  | 0.91 | 0.45 |  | 64.37 | 519.47
| 9-47+9-49*1换 | 平面改性沥青卷材 热熔法~层2 | m2 | 8.07 | 5.52 | 0.82 | 56.67 |  |  | 0.91 | 0.45 |  | 64.37 | 519.47
58 | 010903001001 | 墙面卷材防水:电梯井外墙 1.3+3厚SBS聚酯胎防水卷材； 2.冷粘剂一道； | m2 | 21.58 | 9.59 | 1.42 | 57.55 |  |  | 1.59 | 0.78 |  | 70.93 | 1530.67
| 9-48+9-50*1换 | 立面改性沥青卷材 热熔法~层2 | m2 | 21.58 | 9.59 | 1.42 | 57.55 |  |  | 1.59 | 0.78 |  | 70.93 | 1530.67
59 | 010903004001 | 墙面变形缝:聚氨酯密封膏嵌缝 | m | 11.36 | 6.89 | 1.02 | 19.05 |  |  | 1.14 | 0.56 |  | 28.66 | 325.58
表-09
综合单价计算表
单位工程(专业):三门县花桥镇寺前村股份经济合作社附属配套设施建设项目-建筑 | [11 empty] | 第15页 共28页
序 号 | 编号 | 名称 | 计量 单位 | 数量 | 综合单价(元) | [8 empty] | 合计 (元)
[5 empty] | 定额 人工费 | 人工 费价差 | 材料费 | 定额 机械费 | 机械 费价差 | 管理费 | 利润 | 风险费用 | 小计
| 9-120 | 聚氨酯密封膏嵌缝 缝断面20×10mm2 | m | 11.36 | 6.89 | 1.02 | 19.05 |  |  | 1.14 | 0.56 |  | 28.66 | 325.58
60 | 010902003001 | 屋面刚性层:非上人屋面 1.50厚C20防水细石砼配4@100双向(6mx6m)设分仓缝； 2.10厚低强度等级砂浆隔离层； 3.20厚1:3水泥砂浆找平层； 4.轻集料混凝土(最簿处30mm)i=2% | m2 | 468.12 | 38.52 | 5.65 | 74.04 | 2.07 | 0.13 | 6.74 | 3.30 |  | 130.44 | 61061.57
| 10-40 | 屋面炉（矿）渣混凝土 | m3 | 46.812 | 69.53 | 10.30 | 355.25 | 10.18 | 0.21 | 13.21 | 6.46 |  | 465.14 | 21774.13
| 5-36 | 现浇构件圆钢筋 HPB300 直径（mm以内）10 | t | 0.924256 | 666.90 | 98.80 | 3349.91 | 23.11 | -1.26 | 114.33 | 55.89 |  | 4307.68 | 3981.40
| 9-1+9-2*1换 | 刚性屋面 细石混凝土面层 ^水泥砂浆 1:3~厚50(mm) | m2 | 468.12 | 11.82 | 1.75 | 22.67 | 0.22 | 0.02 | 2.00 | 0.98 |  | 39.46 | 18472.02
| 9-5+9-6*-1换 | 刚性屋面 水泥砂浆保护层^水泥砂浆 1:3~厚10(mm) | m2 | 468.12 | 9.19 | 1.36 | 3.62 | 0.26 | 0.03 | 1.57 | 0.77 |  | 16.80 | 7864.42
| 11-1换 | 砂浆找平层^水泥砂浆 1:3~厚20mm | m2 | 468.12 | 9.24 | 1.31 | 5.61 | 0.53 | 0.06 | 1.62 | 0.79 |  | 19.16 | 8969.18
61 | 010902001001 | 屋面卷材防水:非上人屋面 、雨棚 1.3.0厚聚酯胎自粘性聚合物改性沥青防水卷材； | m2 | 578.62 | 2.47 | 0.36 | 29.88 |  |  | 0.41 | 0.20 |  | 33.32 | 19279.62
| 9-51 | 平面改性沥青卷材 自粘法~一层 | m2 | 578.62 | 2.47 | 0.36 | 29.88 |  |  | 0.41 | 0.20 |  | 33.32 | 19279.62
表-09
综合单价计算表
单位工程(专业):三门县花桥镇寺前村股份经济合作社附属配套设施建设项目-建筑 | [11 empty] | 第16页 共28页
序 号 | 编号 | 名称 | 计量 单位 | 数量 | 综合单价(元) | [8 empty] | 合计 (元)
[5 empty] | 定额 人工费 | 人工 费价差 | 材料费 | 定额 机械费 | 机械 费价差 | 管理费 | 利润 | 风险费用 | 小计
62 | 010902002001 | 屋面涂膜防水:非上人屋面 、雨棚 1.2.0厚非固化橡胶沥青防水涂料； 2.2.0厚聚合物水泥防水涂料I型(含附加层)； | m2 | 578.62 | 7.72 | 1.14 | 49.66 |  |  | 1.28 | 0.62 |  | 60.42 | 34960.22
| 9-92 | 非固化橡胶沥青 ~2mm厚 | m2 | 578.62 | 3.13 | 0.46 | 18.19 |  |  | 0.52 | 0.25 |  | 22.55 | 13047.88
| 9-80+9-82*8换 | 平面聚合物水泥防水涂料 ~厚2(mm) | m2 | 578.62 | 4.59 | 0.68 | 31.47 |  |  | 0.76 | 0.37 |  | 37.87 | 21912.34
63 | 01B002 | 屋面上人孔:上人孔做法详12J201第H19页 1.0.8厚铝板； 2.12厚企口木板； 3.30厚岩棉板； 4.五夹板； 5.长脚合页2副等五金配件； | 只 | 1 |  |  | 600.00 | [5 empty] | 600.00 | 600.00
| 补 | 屋面上人孔 | 只 | 1 |  |  | 600.00 | [5 empty] | 600.00 | 600.00
64 | 010902003002 | 屋面刚性层:雨棚 1.20厚1：2水泥砂浆找坡1%，(掺2%防水剂)； | m2 | 13.38 | 9.24 | 1.31 | 8.35 | 0.53 | 0.06 | 1.62 | 0.79 |  | 21.90 | 293.02
| 11-1换 | 砂浆找平层^防水剂 ~厚20mm | m2 | 13.38 | 9.24 | 1.31 | 8.35 | 0.53 | 0.06 | 1.62 | 0.79 |  | 21.90 | 293.02
65 | 010904002001 | 楼（地）面涂膜防水:卫生间 1.2.0厚聚合物水泥防水涂料Ⅰ型，周边上翻不小于300mm高 | m2 | 79.47 | 4.59 | 0.68 | 31.47 |  |  | 0.76 | 0.37 |  | 37.87 | 3009.53
| 9-80+9-82*8换 | 平面聚合物水泥防水涂料 ~厚2(mm) | m2 | 79.47 | 4.59 | 0.68 | 31.47 |  |  | 0.76 | 0.37 |  | 37.87 | 3009.53
表-09
综合单价计算表
单位工程(专业):三门县花桥镇寺前村股份经济合作社附属配套设施建设项目-建筑 | [11 empty] | 第17页 共28页
序 号 | 编号 | 名称 | 计量 单位 | 数量 | 综合单价(元) | [8 empty] | 合计 (元)
[5 empty] | 定额 人工费 | 人工 费价差 | 材料费 | 定额 机械费 | 机械 费价差 | 管理费 | 利润 | 风险费用 | 小计
66 | 010903002001 | 墙面涂膜防水:卫生间 1.2.0厚聚合物水泥防水涂料Ⅰ型 | m2 | 342.31 | 5.87 | 0.87 | 33.92 |  |  | 0.97 | 0.48 |  | 42.11 | 14414.67
| 9-81+9-83*8换 | 立面聚合物水泥防水涂料 ~厚2(mm) | m2 | 342.31 | 5.87 | 0.87 | 33.92 |  |  | 0.97 | 0.48 |  | 42.11 | 14414.67
| 0110 | K 保温、隔热、防腐工程 | [11 empty] | 85991.78
67 | 011001001001 | 保温隔热屋面:非上人屋面 1.50厚挤塑聚苯板(燃烧性能等级B1级) | m2 | 468.12 | 4.79 | 0.68 | 34.30 | 0.01 |  | 0.80 | 0.39 |  | 40.97 | 19178.88
| 10-33 | 屋面聚苯乙烯泡沫保温板 50mm厚 | m2 | 468.12 | 4.79 | 0.68 | 34.30 | 0.01 |  | 0.80 | 0.39 |  | 40.97 | 19178.88
68 | 011001003001 | 保温隔热墙面:外墙内保温 1.35厚无机轻集料保温板I型； 2.5厚聚合物抗裂砂浆； | m2 | 932.62 | 20.09 | 2.86 | 43.60 | 0.09 | 0.01 | 3.35 | 1.64 |  | 71.64 | 66812.90
| 10-8 | 墙柱面聚苯乙烯泡沫保温板 厚度30mm | m2 | 932.62 | 8.11 | 1.15 | 37.33 | 0.03 |  | 1.35 | 0.66 |  | 48.63 | 45353.31
| 10-22换 | 墙柱面耐碱玻纤网格布 抗裂保护层设计4mm厚`实际厚度为5(mm)： | m2 | 932.62 | 11.98 | 1.71 | 6.27 | 0.06 | 0.01 | 2.00 | 0.98 |  | 23.01 | 21459.59
| 0111 | L 楼地面装饰工程 | [11 empty] | 141121.32
69 | 011101003001 | 细石混凝土楼地面:电梯井底板 1.50厚C20细石混凝土保护层； 2.20厚1：3水泥砂浆找平层； 3.100厚C10混凝土垫层； | m2 | 8.07 | 26.18 | 3.75 | 60.40 | 0.65 | 0.06 | 4.45 | 2.17 |  | 97.65 | 788.04
| 11-5+11-6*20换 | 细石混凝土找平层^非泵送商品砼C20 ~厚50(mm) | m2 | 8.07 | 12.85 | 1.83 | 18.91 | 0.05 |  | 2.14 | 1.04 |  | 36.82 | 297.14
| 11-1换 | 砂浆找平层^水泥砂浆 1:3~厚20mm | m2 | 8.07 | 9.24 | 1.31 | 5.61 | 0.53 | 0.06 | 1.62 | 0.79 |  | 19.16 | 154.62
表-09
综合单价计算表
单位工程(专业):三门县花桥镇寺前村股份经济合作社附属配套设施建设项目-建筑 | [11 empty] | 第18页 共28页
序 号 | 编号 | 名称 | 计量 单位 | 数量 | 综合单价(元) | [8 empty] | 合计 (元)
[5 empty] | 定额 人工费 | 人工 费价差 | 材料费 | 定额 机械费 | 机械 费价差 | 管理费 | 利润 | 风险费用 | 小计
| 5-1 | 现浇混凝土 基础 垫层^非泵送商品砼C15 | m3 | 0.807 | 40.88 | 6.05 | 358.77 | 0.68 | -0.02 | 6.89 | 3.37 |  | 416.62 | 336.21
70 | 010501001002 | 垫层:120厚C20混凝土垫层 | m3 | 52.76 | 40.88 | 6.05 | 371.90 | 0.68 | -0.02 | 6.89 | 3.37 |  | 429.75 | 22673.61
| 5-1换 | 现浇混凝土 基础 垫层^非泵送商品混凝土 C20 | m3 | 52.76 | 40.88 | 6.05 | 371.90 | 0.68 | -0.02 | 6.89 | 3.37 |  | 429.75 | 22673.61
71 | 010404001001 | 垫层:100厚碎石垫层，粗砂填缝压实 | m3 | 43.97 | 49.68 | 7.36 | 149.20 | 1.12 | -0.08 | 8.42 | 4.11 |  | 219.81 | 9665.05
| 4-87 | 碎石垫层 干铺 | m3 | 43.97 | 49.68 | 7.36 | 149.20 | 1.12 | -0.08 | 8.42 | 4.11 |  | 219.81 | 9665.05
72 | 011102003001 | 块料楼地面:地面1 防滑地砖（防水）卫生间 1.800×800防滑地砖(燃烧性能A级)； 2.10厚1:3干硬性水泥砂浆结合层，表面撒水泥粉； 3.10mm聚合物水泥防水砂浆； | m2 | 26.49 | 34.21 | 4.91 | 82.25 | 0.37 | 0.04 | 5.73 | 2.80 |  | 130.31 | 3451.91
| 9-45+9-46*5换 | 聚合物水泥防水砂浆 ~厚10(mm)^水泥砂浆 1:2 | m2 | 26.49 | 6.78 | 1.01 | 10.87 | 0.27 | 0.03 | 1.17 | 0.57 |  | 20.70 | 548.34
| 11-47+11-3*-10换 | 地砖楼地面（干混砂浆铺贴） 周长2400mm以外 密缝`如采用干硬性水泥砂浆的~粘结层砂浆实际厚度10（mm)^干硬水泥砂浆 1∶3 | m2 | 26.49 | 27.43 | 3.90 | 71.38 | 0.10 | 0.01 | 4.56 | 2.23 |  | 109.61 | 2903.57
73 | 011101001001 | 水泥砂浆楼地面:地面2、楼面2 配电间 1.20厚1:3干硬性水泥砂浆； 2.水泥砂浆-道(内掺建筑胶)； | m2 | 11.04 | 9.37 | 1.33 | 6.32 | 0.20 | 0.01 | 1.58 | 0.78 |  | 19.59 | 216.27
| 11-1换 | 砂浆找平层^干硬水泥砂浆 1∶3~厚20mm | m2 | 11.04 | 8.03 | 1.14 | 5.76 | 0.20 | 0.01 | 1.36 | 0.67 |  | 17.17 | 189.56
表-09
综合单价计算表
单位工程(专业):三门县花桥镇寺前村股份经济合作社附属配套设施建设项目-建筑 | [11 empty] | 第19页 共28页
序 号 | 编号 | 名称 | 计量 单位 | 数量 | 综合单价(元) | [8 empty] | 合计 (元)
[5 empty] | 定额 人工费 | 人工 费价差 | 材料费 | 定额 机械费 | 机械 费价差 | 管理费 | 利润 | 风险费用 | 小计
| 11-4换 | 素水泥浆一道^107胶纯水泥浆 | m2 | 11.04 | 1.34 | 0.19 | 0.56 |  |  | 0.22 | 0.11 |  | 2.42 | 26.72
74 | 011101003002 | 细石混凝土楼地面:地面3 会议室、办公室、走道 1.40厚C25细石混凝土随捣随抹(内配Ф4@150双向钢筋网片)；； 2.水泥砂浆-道(内掺建筑胶)； | m2 | 372.04 | 14.59 | 2.08 | 20.75 | 0.07 |  | 2.43 | 1.19 |  | 41.11 | 15294.56
| 5-36 | 现浇构件圆钢筋 HPB300 直径（mm以内）10 | t | 0.489704 | 666.90 | 98.80 | 3349.91 | 23.11 | -1.26 | 114.33 | 55.89 |  | 4307.68 | 2109.49
| 11-5+11-6*10换 | 细石混凝土找平层^非泵送商品混凝土 C25~厚40(mm) | m2 | 372.04 | 12.37 | 1.76 | 15.78 | 0.04 |  | 2.06 | 1.01 |  | 33.02 | 12284.76
| 11-4换 | 素水泥浆一道^107胶纯水泥浆 | m2 | 372.04 | 1.34 | 0.19 | 0.56 |  |  | 0.22 | 0.11 |  | 2.42 | 900.34
75 | 011102001001 | 石材楼地面:地面4 楼梯间 1.20厚花岗岩(燃烧性能A级)； 2.水泥砂浆一道(内掺建筑胶)； 3.20厚1:3干硬性水泥砂浆结合层； 4.水泥砂浆一道(内掺建筑胶)； | m2 | 37.47 | 31.08 | 4.41 | 91.20 | 0.20 | 0.01 | 5.18 | 2.54 |  | 134.62 | 5044.21
| 11-31*A0.85换 | 石材楼地面 干混砂浆铺贴`如采用干硬性水泥砂浆的^干硬水泥砂浆 1∶3 | m2 | 37.47 | 28.40 | 4.03 | 90.08 | 0.20 | 0.01 | 4.74 | 2.32 |  | 129.78 | 4862.86
| 11-4换 | 素水泥浆一道^107胶纯水泥浆 | m2 | 37.47 | 1.34 | 0.19 | 0.56 |  |  | 0.22 | 0.11 |  | 2.42 | 90.68
| 11-4换 | 素水泥浆一道^107胶纯水泥浆 | m2 | 37.47 | 1.34 | 0.19 | 0.56 |  |  | 0.22 | 0.11 |  | 2.42 | 90.68
表-09
综合单价计算表
单位工程(专业):三门县花桥镇寺前村股份经济合作社附属配套设施建设项目-建筑 | [11 empty] | 第20页 共28页
序 号 | 编号 | 名称 | 计量 单位 | 数量 | 综合单价(元) | [8 empty] | 合计 (元)
[5 empty] | 定额 人工费 | 人工 费价差 | 材料费 | 定额 机械费 | 机械 费价差 | 管理费 | 利润 | 风险费用 | 小计
76 | 011102003002 | 块料楼地面:楼面1 防滑地砖（防水）卫生间 1.600×600防滑地砖(燃烧性能A级)； 2.25厚1:3干硬性水泥砂浆结合层，表面撒水泥粉； 3.10mm聚合物水泥防水砂浆； | m2 | 52.98 | 42.48 | 6.08 | 75.81 | 0.84 | 0.09 | 7.18 | 3.51 |  | 135.99 | 7204.75
| 11-46+11-3*5换 | 地砖楼地面（干混砂浆铺贴） 周长2400mm以内 密缝`如采用干硬性水泥砂浆的~粘结层砂浆实际厚度25（mm)^干硬水泥砂浆 1∶3 | m2 | 52.98 | 28.21 | 4.00 | 61.38 | 0.25 | 0.02 | 4.72 | 2.31 |  | 100.89 | 5345.15
| 9-45+9-46*5换 | 聚合物水泥防水砂浆 ~厚10(mm)^水泥砂浆 1:2 | m2 | 52.98 | 6.78 | 1.01 | 10.87 | 0.27 | 0.03 | 1.17 | 0.57 |  | 20.70 | 1096.69
| 11-1+11-3*-8换 | 砂浆找平层^水泥砂浆 1:2.5~厚12(mm) | m2 | 52.98 | 7.49 | 1.07 | 3.56 | 0.32 | 0.04 | 1.29 | 0.63 |  | 14.40 | 762.91
77 | 011101003003 | 细石混凝土楼地面:楼面3 会议室、办公室、走道 1.40厚C25细石混凝土随捣随抹(内配Ф4@150双向钢筋网片)； 2.纯水泥浆一道(内掺建筑胶)； 3.20厚1:3水泥砂浆找平层； | m2 | 704.94 | 23.83 | 3.39 | 26.36 | 0.60 | 0.06 | 4.05 | 1.98 |  | 60.27 | 42486.73
| 5-36 | 现浇构件圆钢筋 HPB300 直径（mm以内）10 | t | 0.927889 | 666.90 | 98.80 | 3349.91 | 23.11 | -1.26 | 114.33 | 55.89 |  | 4307.68 | 3997.05
| 11-5+11-6*10换 | 细石混凝土找平层^非泵送商品混凝土 C25~厚40(mm) | m2 | 704.94 | 12.37 | 1.76 | 15.78 | 0.04 |  | 2.06 | 1.01 |  | 33.02 | 23277.12
| 11-1换 | 砂浆找平层^水泥砂浆 1:3~厚20mm | m2 | 704.94 | 9.24 | 1.31 | 5.61 | 0.53 | 0.06 | 1.62 | 0.79 |  | 19.16 | 13506.65
| 11-4换 | 素水泥浆一道^107胶纯水泥浆 | m2 | 704.94 | 1.34 | 0.19 | 0.56 |  |  | 0.22 | 0.11 |  | 2.42 | 1705.95
表-09
综合单价计算表
单位工程(专业):三门县花桥镇寺前村股份经济合作社附属配套设施建设项目-建筑 | [11 empty] | 第21页 共28页
序 号 | 编号 | 名称 | 计量 单位 | 数量 | 综合单价(元) | [8 empty] | 合计 (元)
[5 empty] | 定额 人工费 | 人工 费价差 | 材料费 | 定额 机械费 | 机械 费价差 | 管理费 | 利润 | 风险费用 | 小计
78 | 011106001001 | 石材楼梯面层:楼面4 楼梯间 1.20厚花岗岩(踏步做防滑槽)(燃烧性能A级)； 2.水泥砂浆-道(内掺建筑胶)； 3.20厚1:3干硬性水泥砂浆结合层； 4.水泥砂浆一道(内掺建筑胶)； | m2 | 93.67 | 72.52 | 10.30 | 133.46 | 0.27 | 0.02 | 12.07 | 5.89 |  | 234.53 | 21968.43
| 11-114换 | 石材楼梯面 干混砂浆铺贴^107胶纯水泥浆 | m2 | 93.67 | 48.66 | 6.91 | 129.72 | 0.27 | 0.02 | 8.11 | 3.96 |  | 197.65 | 18513.88
| 11-4换 | 素水泥浆一道^107胶纯水泥浆 | m2 | 93.67 | 1.34 | 0.19 | 0.56 |  |  | 0.22 | 0.11 |  | 2.42 | 226.68
| 11-154 | 楼梯开防滑槽 | m | 200.1 | 4.34 | 0.62 | 0.37 |  |  | 0.72 | 0.35 |  | 6.40 | 1280.64
| 15-179 | 石材磨斜边 | m | 200.1 | 6.20 | 0.88 | 1.12 |  |  | 1.03 | 0.50 |  | 9.73 | 1946.97
79 | 011105003001 | 块料踢脚线:面砖踢脚（高150） 1.10厚面砖； 2.10厚1：2.5水泥砂浆粘贴； | m2 | 20.56 | 58.58 | 8.32 | 58.95 | 0.39 | 0.05 | 9.77 | 4.78 |  | 140.84 | 2895.67
| 11-97换 | 陶瓷地面砖踢脚线 干混砂浆铺贴^水泥砂浆 1:2.5 | m2 | 20.56 | 58.58 | 8.32 | 58.95 | 0.39 | 0.05 | 9.77 | 4.78 |  | 140.84 | 2895.67
80 | 011105001001 | 水泥砂浆踢脚线:水泥砂浆踢脚（高300）办公室、活动室 1.8厚1:2.5水泥砂浆面层，压实赶光； 2.12厚1:3水泥砂浆底层，划出纹道； | m2 | 160.82 | 35.99 | 5.11 | 7.77 | 0.65 | 0.09 | 6.07 | 2.97 |  | 58.65 | 9432.09
| 11-95换 | 干混砂浆踢脚线^水泥砂浆 1:2.5 | m2 | 160.82 | 35.99 | 5.11 | 7.77 | 0.65 | 0.09 | 6.07 | 2.97 |  | 58.65 | 9432.09
| 0112 | M 墙、柱面装饰与隔断、幕墙工程 | [11 empty] | 240447.29
表-09
综合单价计算表
单位工程(专业):三门县花桥镇寺前村股份经济合作社附属配套设施建设项目-建筑 | [11 empty] | 第22页 共28页
序 号 | 编号 | 名称 | 计量 单位 | 数量 | 综合单价(元) | [8 empty] | 合计 (元)
[5 empty] | 定额 人工费 | 人工 费价差 | 材料费 | 定额 机械费 | 机械 费价差 | 管理费 | 利润 | 风险费用 | 小计
81 | 010903002002 | 墙面涂膜防水:外墙 1.2.0厚聚合物水泥防水涂料Ⅰ型； | m2 | 1260.60 | 5.87 | 0.87 | 33.92 |  |  | 0.97 | 0.48 |  | 42.11 | 53083.87
| 9-81+9-83*8换 | 立面聚合物水泥防水涂料 ~厚2(mm) | m2 | 1260.6 | 5.87 | 0.87 | 33.92 |  |  | 0.97 | 0.48 |  | 42.11 | 53083.87
82 | 011201001001 | 墙面一般抹灰:外墙抹灰 1.5厚聚合物抗裂砂浆； 2.10mm聚合物水泥防水砂浆； | m2 | 1260.60 | 18.76 | 2.72 | 16.81 | 0.33 | 0.04 | 3.17 | 1.55 |  | 43.38 | 54684.83
| 10-22换 | 墙柱面耐碱玻纤网格布 抗裂保护层设计4mm厚`实际厚度为5(mm)： | m2 | 1260.6 | 11.98 | 1.71 | 6.27 | 0.06 | 0.01 | 2.00 | 0.98 |  | 23.01 | 29006.41
| 9-45+9-46*5换 | 聚合物水泥防水砂浆 ~厚10(mm)^水泥砂浆 1:3 | m2 | 1260.6 | 6.78 | 1.01 | 10.54 | 0.27 | 0.03 | 1.17 | 0.57 |  | 20.37 | 25678.42
83 | 011204003001 | 块料墙面:内墙1 1.10厚300×600瓷砖到顶(燃烧性能A级)； 2.专用胶粘剂； | m2 | 342.31 | 39.92 | 5.66 | 59.02 |  |  | 6.61 | 3.23 |  | 114.44 | 39173.96
| 12-52 | 墙面（干粉型粘结剂）粘贴瓷砖^DP M20 周长1200mm以上 | m2 | 342.31 | 39.92 | 5.66 | 59.02 |  |  | 6.61 | 3.23 |  | 114.44 | 39173.96
84 | 011201001002 | 墙面一般抹灰:外墙内侧抹灰 1.20厚1：3水泥砂浆 | m2 | 932.62 | 16.36 | 2.32 | 6.22 | 0.60 | 0.07 | 2.81 | 1.37 |  | 29.75 | 27745.45
| 12-1换 | 内墙砂浆抹灰 14+6mm厚^水泥砂浆 1∶3 | m2 | 932.62 | 16.36 | 2.32 | 6.22 | 0.60 | 0.07 | 2.81 | 1.37 |  | 29.75 | 27745.45
表-09
综合单价计算表
单位工程(专业):三门县花桥镇寺前村股份经济合作社附属配套设施建设项目-建筑 | [11 empty] | 第23页 共28页
序 号 | 编号 | 名称 | 计量 单位 | 数量 | 综合单价(元) | [8 empty] | 合计 (元)
[5 empty] | 定额 人工费 | 人工 费价差 | 材料费 | 定额 机械费 | 机械 费价差 | 管理费 | 利润 | 风险费用 | 小计
85 | 011201001003 | 墙面一般抹灰:内墙2 1.5厚1:0.3：2.5水泥石灰膏砂浆抹面压实抹光； 2.15厚1:1：6水泥石灰膏砂浆打底扫毛15厚； | m2 | 1434.81 | 16.36 | 2.32 | 8.07 | 0.60 | 0.07 | 2.81 | 1.37 |  | 31.60 | 45340.00
| 12-1+12-3-1*1;+12-3-2*-1换 | 内墙砂浆抹灰 14+6mm厚^混合砂浆 1:1:6~基层厚15(mm) 面层厚5(mm) | m2 | 1434.81 | 16.36 | 2.32 | 8.07 | 0.60 | 0.07 | 2.81 | 1.37 |  | 31.60 | 45340.00
86 | 011201001004 | 墙面一般抹灰:电梯井道抹灰20mm厚1:3水泥砂浆 | m2 | 137.45 | 16.36 | 2.32 | 6.22 | 0.60 | 0.07 | 2.81 | 1.37 |  | 29.75 | 4089.14
| 12-1+12-3-1*6;+12-3-2*-6换 | 内墙砂浆抹灰 14+6mm厚^水泥砂浆 1:3~基层厚20(mm) 面层厚(mm) | m2 | 137.45 | 16.36 | 2.32 | 6.22 | 0.60 | 0.07 | 2.81 | 1.37 |  | 29.75 | 4089.14
87 | 011201001005 | 墙面一般抹灰:砖基础抹灰20厚1：3水泥砂浆抹灰 | m2 | 157.68 | 11.38 | 1.61 | 5.82 | 0.56 | 0.07 | 1.98 | 0.97 |  | 22.39 | 3530.46
| 12-16+12-3*5换 | 墙面砂浆打底找平 15mm厚^水泥砂浆 1:3~厚度20(mm) | m2 | 157.68 | 11.38 | 1.61 | 5.82 | 0.56 | 0.07 | 1.98 | 0.97 |  | 22.39 | 3530.46
88 | 011201001006 | 墙面一般抹灰:电梯井外墙 1.20厚1：3水泥砂浆找平层； 2.20厚1：3水泥砂浆找平层； | m2 | 21.58 | 22.76 | 3.22 | 11.64 | 1.12 | 0.14 | 3.96 | 1.94 |  | 44.78 | 966.35
| 12-16+12-3*5换 | 墙面砂浆打底找平 15mm厚^水泥砂浆 1:3~厚度20(mm) | m2 | 21.58 | 11.38 | 1.61 | 5.82 | 0.56 | 0.07 | 1.98 | 0.97 |  | 22.39 | 483.18
| 12-16+12-3*5换 | 墙面砂浆打底找平 15mm厚^水泥砂浆 1:3~厚度20(mm) | m2 | 21.58 | 11.38 | 1.61 | 5.82 | 0.56 | 0.07 | 1.98 | 0.97 |  | 22.39 | 483.18
89 | 010607005001 | 砌块墙钢丝网加固:墙面：混凝土界面与砖面交接处设置镀锌钢丝网加固，总宽度不小于500mm | m2 | 1018.35 | 4.09 | 0.58 | 5.94 |  |  | 0.68 | 0.33 |  | 11.62 | 11833.23
表-09
综合单价计算表
单位工程(专业):三门县花桥镇寺前村股份经济合作社附属配套设施建设项目-建筑 | [11 empty] | 第24页 共28页
序 号 | 编号 | 名称 | 计量 单位 | 数量 | 综合单价(元) | [8 empty] | 合计 (元)
[5 empty] | 定额 人工费 | 人工 费价差 | 材料费 | 定额 机械费 | 机械 费价差 | 管理费 | 利润 | 风险费用 | 小计
| 12-8 | 墙面挂钢丝网 | m2 | 1018.35 | 4.09 | 0.58 | 5.94 |  |  | 0.68 | 0.33 |  | 11.62 | 11833.23
| 0113 | N 天棚工程 | [11 empty] | 11149.74
90 | 011302001001 | 吊顶天棚:顶棚3 卫生间 1.Ф6 钢筋吊杆； 2.U型轻钢龙骨，中距900； 3.轻钢龙骨 龙骨中距600； 4.次龙骨中距75； 5.0.6mm铝板卡挂； | m2 | 83.40 | 25.34 | 3.60 | 72.32 |  |  | 4.20 | 2.05 |  | 107.51 | 8966.33
| 13-10 | 轻钢龙骨（U50型）吊顶 平面 | m2 | 83.4 | 18.53 | 2.63 | 25.18 |  |  | 3.07 | 1.50 |  | 50.91 | 4245.89
| 13-44 | 天棚铝合金方板面层 嵌入式 | m2 | 83.4 | 6.81 | 0.97 | 47.14 |  |  | 1.13 | 0.55 |  | 56.60 | 4720.44
91 | 011301001001 | 天棚抹灰:顶棚3 卫生间 1.20厚1：2.5防水砂浆掺5%防水剂； | m2 | 83.40 | 13.50 | 1.91 | 6.84 | 0.44 | 0.05 | 2.31 | 1.13 |  | 26.18 | 2183.41
| 13-1换 | 天棚一般抹灰^防水剂 | m2 | 83.4 | 13.50 | 1.91 | 6.84 | 0.44 | 0.05 | 2.31 | 1.13 |  | 26.18 | 2183.41
| 0114 | P 油漆、涂料、裱糊工程 | [11 empty] | 254932.66
92 | 011407001001 | 墙面喷刷涂料:内墙2 无机涂料饰面 1.3厚防裂腻子分遍找平，2厚耐水腻子刮平 | m2 | 2528.25 | 19.12 | 2.70 | 8.70 |  |  | 3.17 | 1.55 |  | 35.24 | 89095.53
| 14-141+14-143*1换 | 抹灰面批刮腻子（满刮两遍）~遍数3 | m2 | 2528.25 | 12.73 | 1.80 | 3.90 |  |  | 2.11 | 1.03 |  | 21.57 | 54534.35
| 14-128 | 墙、柱、天棚面刷乳胶漆 ~二遍 | m2 | 2528.25 | 6.39 | 0.90 | 4.80 |  |  | 1.06 | 0.52 |  | 13.67 | 34561.18
表-09
综合单价计算表
单位工程(专业):三门县花桥镇寺前村股份经济合作社附属配套设施建设项目-建筑 | [11 empty] | 第25页 共28页
序 号 | 编号 | 名称 | 计量 单位 | 数量 | 综合单价(元) | [8 empty] | 合计 (元)
[5 empty] | 定额 人工费 | 人工 费价差 | 材料费 | 定额 机械费 | 机械 费价差 | 管理费 | 利润 | 风险费用 | 小计
93 | 011407001002 | 墙面喷刷涂料:外墙真石漆 1.0.5厚反射隔热涂料； | m2 | 1290.60 | 18.22 | 2.59 | 61.85 |  |  | 3.02 | 1.48 |  | 87.16 | 112488.70
| 14-148 | 外墙涂料 真石漆^反射隔热涂料 | m2 | 1290.6 | 18.22 | 2.59 | 61.85 |  |  | 3.02 | 1.48 |  | 87.16 | 112488.70
94 | 011407002001 | 天棚喷刷涂料:顶棚1 1.现浇钢筋砼屋面板基底清理； 2.3厚防裂腻子分遍找平； 3.2厚耐水腻子刮平； 4.无机涂料饰面； | m2 | 1513.86 | 19.12 | 2.70 | 8.70 |  |  | 3.17 | 1.55 |  | 35.24 | 53348.43
| 14-141+14-143*1换 | 抹灰面批刮腻子（满刮两遍）~遍数3 | m2 | 1513.86 | 12.73 | 1.80 | 3.90 |  |  | 2.11 | 1.03 |  | 21.57 | 32653.96
| 14-128 | 墙、柱、天棚面刷乳胶漆 ~二遍 | m2 | 1513.86 | 6.39 | 0.90 | 4.80 |  |  | 1.06 | 0.52 |  | 13.67 | 20694.47
| 0115 | Q 其他装饰工程 | [11 empty] | 70214.37
95 | 011503001001 | 金属扶手、栏杆、栏板:楼梯栏杆，参22J403-1第2-7页B2型，含预埋件 | m | 48.88 | 91.52 | 13.08 | 150.51 | 26.92 | -3.48 | 19.63 | 9.60 |  | 307.79 | 15044.78
| 15-84 | 直形硬木扶手 型钢栏杆 | m | 48.88 | 76.51 | 10.86 | 126.97 | 16.67 | -2.17 | 15.44 | 7.55 |  | 251.83 | 12309.45
| 5-95 | 预埋铁件 25kg/块以内 | t | 0.287626 | 2551.64 | 378.02 | 3999.71 | 1742.26 | -223.17 | 711.50 | 347.81 |  | 9507.77 | 2734.68
96 | 011503005001 | 金属靠墙扶手:靠墙扶手，参22J403-1第5-4页4型，含预埋件 | m | 77.50 | 28.48 | 4.05 | 67.49 | 3.86 | -0.38 | 5.36 | 2.62 |  | 111.48 | 8639.70
| 15-95 | 金属扶手安装 | m | 77.5 | 27.25 | 3.87 | 65.57 | 3.02 | -0.27 | 5.02 | 2.45 |  | 106.91 | 8285.53
| 5-95 | 预埋铁件 25kg/块以内 | t | 0.037218 | 2551.64 | 378.02 | 3999.71 | 1742.26 | -223.17 | 711.50 | 347.81 |  | 9507.77 | 353.86
表-09
综合单价计算表
单位工程(专业):三门县花桥镇寺前村股份经济合作社附属配套设施建设项目-建筑 | [11 empty] | 第26页 共28页
序 号 | 编号 | 名称 | 计量 单位 | 数量 | 综合单价(元) | [8 empty] | 合计 (元)
[5 empty] | 定额 人工费 | 人工 费价差 | 材料费 | 定额 机械费 | 机械 费价差 | 管理费 | 利润 | 风险费用 | 小计
97 | 011503001002 | 金属扶手、栏杆、栏板:护窗栏杆，参22J403-1第4-24页HC8型，含预埋件 | m | 7.50 | 81.13 | 11.61 | 160.29 | 23.80 | -2.37 | 17.39 | 8.50 |  | 300.36 | 2252.70
| 15-82 | 不锈钢管扶手 不锈钢栏杆 | m | 7.5 | 66.12 | 9.39 | 136.75 | 13.55 | -1.06 | 13.20 | 6.45 |  | 244.40 | 1833.00
| 5-95 | 预埋铁件 25kg/块以内 | t | 0.044133 | 2551.64 | 378.02 | 3999.71 | 1742.26 | -223.17 | 711.50 | 347.81 |  | 9507.77 | 419.61
98 | 011505010001 | 镜面玻璃:梳妆镜 | m2 | 10.23 | 31.00 | 4.40 | 88.29 |  |  | 5.14 | 2.51 |  | 131.34 | 1343.61
| 15-102 | 无框镜面玻璃安装 | m2 | 10.23 | 31.00 | 4.40 | 88.29 |  |  | 5.14 | 2.51 |  | 131.34 | 1343.61
99 | 01B003 | 无障碍卫生间安全扶手（坐便器）:无障碍卫生间安全扶手（坐便器） | 套 | 3 |  |  | 300.00 | [5 empty] | 300.00 | 900.00
| 补 | 无障碍卫生间安全扶手（坐便器） | 套 | 3 |  |  | 300.00 | [5 empty] | 300.00 | 900.00
100 | 01B004 | 无障碍卫生间（多功能台）:无障碍卫生间（多功能台） | 套 | 3 |  |  | 1200.00 | [5 empty] | 1200.00 | 3600.00
| 补 | 无障碍卫生间（多功能台） | 套 | 3 |  |  | 1200.00 | [5 empty] | 1200.00 | 3600.00
101 | 01B005 | 无障碍卫生间安全扶手（洗手池）:无障碍卫生间安全扶手（洗手池） | 套 | 3 |  |  | 300.00 | [5 empty] | 300.00 | 900.00
| 补 | 无障碍卫生间安全扶手（洗手池） | 套 | 3 |  |  | 300.00 | [5 empty] | 300.00 | 900.00
102 | 01B006 | 大便坑:大便坑 | 只 | 12 | 48.17 | 7.13 | 58.30 | 0.88 | 0.11 | 8.13 | 3.97 |  | 126.69 | 1520.28
| 17-168换 | 砂浆面层大便坑（10只）^水泥砂浆 1:3 | 只 | 12 | 48.17 | 7.13 | 58.30 | 0.88 | 0.11 | 8.13 | 3.97 |  | 126.69 | 1520.28
表-09
综合单价计算表
单位工程(专业):三门县花桥镇寺前村股份经济合作社附属配套设施建设项目-建筑 | [11 empty] | 第27页 共28页
序 号 | 编号 | 名称 | 计量 单位 | 数量 | 综合单价(元) | [8 empty] | 合计 (元)
[5 empty] | 定额 人工费 | 人工 费价差 | 材料费 | 定额 机械费 | 机械 费价差 | 管理费 | 利润 | 风险费用 | 小计
103 | 011210005001 | 成品隔断:卫生间成品隔断 | m2 | 42.26 | 38.25 | 5.43 | 200.56 |  |  | 6.34 | 3.10 |  | 253.68 | 10720.52
| 12-207 | 成品卫生间隔断 | m2 | 42.26 | 38.25 | 5.43 | 200.56 |  |  | 6.34 | 3.10 |  | 253.68 | 10720.52
104 | 011505001001 | 洗漱台:大理石洗漱台，含开孔，磨边 | m2 | 9.51 | 216.17 | 30.68 | 454.14 |  |  | 35.83 | 17.51 |  | 754.33 | 7173.68
| 15-101 | 大理石洗漱台 台下盆 安装 | m2 | 9.51 | 162.75 | 23.10 | 444.43 |  |  | 26.97 | 13.18 |  | 670.43 | 6375.79
| 15-179 | 石材磨斜边 | m | 21.18 | 6.20 | 0.88 | 1.12 |  |  | 1.03 | 0.50 |  | 9.73 | 206.08
| 15-190 | 石材台面开孔 直径60cm以内 | 只 | 18 | 20.93 | 2.97 | 3.81 |  |  | 3.47 | 1.70 |  | 32.88 | 591.84
105 | 010507001001 | 散水、坡道:混凝土散水 1.60厚C20细石混凝土面层，1:1水泥砂浆随打随抹光； 2.150厚3:7灰土； 3.素士夯实，向外坡4% | m2 | 48.77 | 54.03 | 8.01 | 129.59 | 0.67 | -0.01 | 9.06 | 4.43 |  | 205.78 | 10035.89
| 17-189 | 现浇混凝土坡道^非泵送商品砼C15 | m2 | 48.77 | 31.00 | 4.59 | 79.60 | 0.20 | -0.01 | 5.17 | 2.53 |  | 123.08 | 6002.61
| 17-179换 | 砼面墙脚护坡^水泥砂浆 1:2 | m2 | 48.77 | 23.03 | 3.42 | 49.99 | 0.47 |  | 3.89 | 1.90 |  | 82.70 | 4033.28
106 | 010507004001 | 台阶:混凝土台阶 1.100厚C20混凝土，向外坡1% 2.300厚3:7灰土，分两步夯实 | m2 | 18.51 | 102.83 | 15.24 | 152.41 | 1.56 |  | 17.30 | 8.45 |  | 297.79 | 5512.09
| 17-187换 | 混凝土台阶^非泵送商品混凝土 C20 | m2 | 18.51 | 85.01 | 12.60 | 94.30 | 1.19 | 0.03 | 14.28 | 6.98 |  | 214.39 | 3968.36
| 4-89 | 灰土垫层 | m3 | 5.553 | 59.40 | 8.80 | 193.71 | 1.23 | -0.09 | 10.05 | 4.91 |  | 278.01 | 1543.79
表-09
综合单价计算表
单位工程(专业):三门县花桥镇寺前村股份经济合作社附属配套设施建设项目-建筑 | [11 empty] | 第28页 共28页
序 号 | 编号 | 名称 | 计量 单位 | 数量 | 综合单价(元) | [8 empty] | 合计 (元)
[5 empty] | 定额 人工费 | 人工 费价差 | 材料费 | 定额 机械费 | 机械 费价差 | 管理费 | 利润 | 风险费用 | 小计
107 | 011107002001 | 块料台阶面:地砖台阶面 1.8-12厚地砖面层，横向铺配套防滑条地砖@300，1:1水泥砂浆勾缝； 2.20厚干硬性水泥砂浆粘结层； 3.素水泥砂浆结合层一道(内掺建筑胶)； | m2 | 21.27 | 42.70 | 6.06 | 61.20 | 0.29 | 0.03 | 7.12 | 3.48 |  | 120.88 | 2571.12
| 11-135换 | 陶瓷地面砖台阶面 干混砂浆铺贴^干硬水泥砂浆 1∶3 | m2 | 21.27 | 41.36 | 5.87 | 60.64 | 0.29 | 0.03 | 6.90 | 3.37 |  | 118.46 | 2519.64
| 11-4换 | 素水泥浆一道^107胶纯水泥浆 | m2 | 21.27 | 1.34 | 0.19 | 0.56 |  |  | 0.22 | 0.11 |  | 2.42 | 51.47
合 计 | [13 empty] | 1957859.89
表-09

## 0_1_表-10 施工组织措施项目清单与计价表
施工组织措施项目清单与计价表
单位工程(专业):三门县花桥镇寺前村股份经济合作社附属配套设施建设项目-建筑 |  |  | 第1页 共1页
序号 | 项 目 名 称 | 计算基础 | 费率(%) | 金额(元)
1 | 安全文明施工基本费 | 定额人工费+定额机械费 | 9.12 | 56415.93
2 | 提前竣工增加费 | 定额人工费+定额机械费
3 | 二次搬运费 | 定额人工费+定额机械费 | 0.5 | 3092.98
4 | 冬雨季施工增加费 | 定额人工费+定额机械费 | 0.11 | 680.46
5 | 行车、行人干扰增加费(限市政) | 定额人工费+定额机械费
6 | 其他施工组织措施费 | 定额人工费+定额机械费
合 计 |  |  |  | 60189.37
表-10

## 0_1_表-08 施工技术措施项目清单与计价表
施工技术措施项目清单与计价表
单位工程(专业):三门县花桥镇寺前村股份经济合作社附属配套设施建设项目-建筑 | [8 empty] | 第1页 共4页
序号 | 项目编码 | 项目名称 | 项目特征 | 计量 单位 | 工程量 | 综合单价 (元) | 合价 (元) | 其中(元) |  |  |  | 备注
[8 empty] | 定额人工费 | 人工费价差 | 定额机械费 | 机械费价差
| 011701 | S.1脚手架工程（编码：011701) |  |  |  |  | 37771.23 | 18763.53 | 2778.13 | 1388.51 | 300.33
1 | 011701001001 | 综合脚手架 | 混凝土结构综合脚手架 檐高13m以内 ~层高6m以内 | m2 | 1486.81 | 24.42 | 36307.90 | 17975.53 | 2661.39 | 1308.39 | 282.49
2 | Z011701009001 | 电梯井脚手架 | 电梯安装井道脚手架 高度20m以内 | 座 | 1 | 1463.33 | 1463.33 | 788.00 | 116.74 | 80.12 | 17.84
| 011702 | S.2混凝土模板及支架（撑）（编码：011702） |  |  |  |  | 235041.06 | 109918.78 | 16279.61 | 7112.43 | 1406.82
3 | 011702001001 | 基础 | 1.现浇混凝土模板 基础垫层模板 | m2 | 31.74 | 49.39 | 1567.64 | 830.64 | 123.15 | 28.88 | 1.90
4 | 011702001002 | 基础 | 1.现浇带形基础 有梁式 复合木模 | m2 | 86.56 | 45.84 | 3967.91 | 1789.20 | 264.87 | 89.16 | 18.18
5 | 011702005001 | 基础梁 | 1.现浇混凝土 基础梁 复合木模 | m2 | 131.26 | 53.58 | 7032.91 | 3001.92 | 444.97 | 250.71 | 49.88
6 | 011702011001 | 直形墙 | 1.现浇混凝土直形地下室外墙 复合木模~支模高度3.6m | m2 | 26.04 | 44.99 | 1171.54 | 543.19 | 80.46 | 25.52 | 5.21
7 | 011702011002 | 直形墙 | 1.现浇混凝土直形墙 复合木模~支模高度3.6m | m2 | 287.46 | 43.00 | 12360.78 | 5605.47 | 830.76 | 278.84 | 60.37
8 | 011702002001 | 矩形柱 | 1.现浇混凝土 矩形柱 复合木模~支模高度3.6m以内 | m2 | 58.48 | 54.86 | 3208.21 | 1538.61 | 228.07 | 86.55 | 17.54
9 | 011702002002 | 矩形柱 | 1.现浇混凝土 矩形柱 复合木模~支模高度4.6m以内 | m2 | 380.64 | 58.30 | 22191.31 | 10711.21 | 1587.27 | 589.99 | 118.00
本页小计 | [6 empty] | 89271.53 | 42783.77 | 6337.68 | 2738.16 | 571.41
表-08
施工技术措施项目清单与计价表
单位工程(专业):三门县花桥镇寺前村股份经济合作社附属配套设施建设项目-建筑 | [8 empty] | 第2页 共4页
序号 | 项目编码 | 项目名称 | 项目特征 | 计量 单位 | 工程量 | 综合单价 (元) | 合价 (元) | 其中(元) |  |  |  | 备注
[8 empty] | 定额人工费 | 人工费价差 | 定额机械费 | 机械费价差
10 | 011702004001 | 异形柱 | 1.现浇混凝土 异形柱、圆形柱 复合木模~支模高度3.6m以内 | m2 | 17.80 | 78.70 | 1400.86 | 687.44 | 101.82 | 27.59 | 4.27
11 | 011702003001 | 构造柱 | 1.现浇混凝土 构造柱 复合木模 | m2 | 182.18 | 50.17 | 9139.97 | 3796.63 | 562.94 | 131.17 | 27.33
12 | 011702006001 | 矩形梁 | 1.现浇混凝土 矩形梁 复合木模~支模高度3.6m以内 | m2 | 47.05 | 68.36 | 3216.34 | 1545.12 | 228.66 | 103.04 | 20.70
13 | 011702006002 | 矩形梁 | 1.现浇混凝土 矩形梁 复合木模~支模高度4.6m以内 | m2 | 1089.73 | 74.20 | 80857.97 | 39164.90 | 5797.36 | 2604.45 | 523.07
14 | 011702006003 | 矩形梁 | 1.现浇混凝土 矩形梁 复合木模~支模高度5.6m以内 | m2 | 13.13 | 80.06 | 1051.19 | 512.60 | 75.89 | 34.01 | 6.83
15 | 011702016001 | 平板 | 1.现浇混凝土 板 复合木模~支模高度3.6m以内 | m2 | 29.19 | 48.11 | 1404.33 | 603.36 | 89.32 | 49.62 | 9.63
16 | 011702016002 | 平板 | 1.现浇混凝土 板 复合木模~支模高度4.6m以内 | m2 | 1132.80 | 53.22 | 60287.62 | 26077.06 | 3862.85 | 2197.63 | 419.14
17 | 011702016003 | 平板 | 1.现浇混凝土 板 复合木模~支模高度5.6m以内 | m2 | 8.84 | 58.32 | 515.55 | 224.27 | 33.24 | 19.27 | 3.54
18 | 011702021001 | 栏板 | 1.现浇混凝土直形栏板、翻檐模板 | m2 | 21.72 | 60.74 | 1319.27 | 561.24 | 83.19 | 27.58 | 5.65
19 | 011702023001 | 雨篷、悬挑板、阳台板 | 1.现浇混凝土阳台、雨篷模板 | m2 | 32.20 | 133.61 | 4302.24 | 2124.88 | 314.59 | 156.81 | 31.56
20 | 011702024001 | 楼梯 | 1.现浇混凝土直形楼梯 复合木模 | m2 | 93.67 | 165.23 | 15477.09 | 8208.30 | 1215.84 | 358.76 | 75.87
本页小计 | [6 empty] | 178972.43 | 83505.80 | 12365.70 | 5709.93 | 1127.59
表-08
施工技术措施项目清单与计价表
单位工程(专业):三门县花桥镇寺前村股份经济合作社附属配套设施建设项目-建筑 | [8 empty] | 第3页 共4页
序号 | 项目编码 | 项目名称 | 项目特征 | 计量 单位 | 工程量 | 综合单价 (元) | 合价 (元) | 其中(元) |  |  |  | 备注
[8 empty] | 定额人工费 | 人工费价差 | 定额机械费 | 机械费价差
21 | 011702008001 | 圈梁 | 1.现浇混凝土 直形圈梁 复合木模 | m2 | 40.95 | 55.33 | 2265.76 | 1244.06 | 184.28 | 22.93 | 3.28
22 | 011702009001 | 过梁 | 1.现浇混凝土 直形过梁 复合木模 | m2 | 21.33 | 55.33 | 1180.19 | 648.01 | 95.99 | 11.94 | 1.71
23 | 011702025001 | 其他现浇构件 | 1.现浇混凝土小型构件 复合模板 | m2 | 16.65 | 67.41 | 1122.38 | 500.67 | 74.09 | 17.98 | 3.16
| 011703 | S.3垂直运输（编码：011703) |  |  |  |  | 23061.35 |  |  | 17023.67 | 1836.32
24 | 011703001001 | 垂直运输 | 混凝土结构建筑物垂直运输 檐高20m内`檐高30m以下建筑物垂直运输机械不采用塔吊~层高4.5(m) | m2 | 482.20 | 16.18 | 7802.00 |  |  | 5757.47 | 622.04
25 | 011703001002 | 垂直运输 | 混凝土结构建筑物垂直运输 檐高20m内`檐高30m以下建筑物垂直运输机械不采用塔吊~层高3.9(m) | m2 | 961.35 | 15.21 | 14622.13 |  |  | 10795.96 | 1163.23
26 | 011703001003 | 垂直运输 | 混凝土结构建筑物垂直运输 檐高20m内`檐高30m以下建筑物垂直运输机械不采用塔吊~层高3.0(m) | m2 | 43.26 | 14.73 | 637.22 |  |  | 470.24 | 51.05
| 011705 | S.5大型机械设备进出场及安拆（编码：011705) |  |  |  |  | 4173.56 | 540.00 | 80.00 | 1528.51 | 245.18
27 | 011705001001 | 大型机械设备进出场及安拆 | 履带式挖掘机1M3以内 场外运输费用 | 项 | 1 | 4173.56 | 4173.56 | 540.00 | 80.00 | 1528.51 | 245.18
本页小计 | [6 empty] | 31803.24 | 2932.74 | 434.36 | 18605.03 | 2089.65
表-08
施工技术措施项目清单与计价表
单位工程(专业):三门县花桥镇寺前村股份经济合作社附属配套设施建设项目-建筑 | [8 empty] | 第4页 共4页
序号 | 项目编码 | 项目名称 | 项目特征 | 计量 单位 | 工程量 | 综合单价 (元) | 合价 (元) | 其中(元) |  |  |  | 备注
[8 empty] | 定额人工费 | 人工费价差 | 定额机械费 | 机械费价差
合计 | [6 empty] | 300047.20 | 129222.31 | 19137.74 | 27053.12 | 3788.65
表-08

## 0_1_表-09 施工技术措施项目清单综合单价计算表
施工技术措施项目清单综合单价计算表
单位工程(专业):三门县花桥镇寺前村股份经济合作社附属配套设施建设项目-建筑 | [11 empty] | 第1页 共5页
序 号 | 编号 | 名称 | 计量 单位 | 数量 | 综合单价(元) | [8 empty] | 合计 (元)
[5 empty] | 定额 人工费 | 人工 费价差 | 材料费 | 定额 机械费 | 机械 费价差 | 管理费 | 利润 | 风险费用 | 小计
| 011701 | S.1脚手架工程（编码：011701) | [11 empty] | 37771.23
1 | 011701001001 | 综合脚手架:混凝土结构综合脚手架 檐高13m以内 ~层高6m以内 | m2 | 1486.81 | 12.09 | 1.79 | 6.27 | 0.88 | 0.19 | 2.15 | 1.05 |  | 24.42 | 36307.90
| 18-3 | 混凝土结构综合脚手架 檐高13m以内 ~层高6m以内 | m2 | 1486.81 | 12.09 | 1.79 | 6.27 | 0.88 | 0.19 | 2.15 | 1.05 |  | 24.42 | 36307.90
2 | Z011701009001 | 电梯井脚手架:电梯安装井道脚手架 高度20m以内 | 座 | 1 | 788.00 | 116.74 | 246.46 | 80.12 | 17.84 | 143.85 | 70.32 |  | 1463.33 | 1463.33
| 18-49 | 电梯安装井道脚手架 高度20m以内 | 座 | 1 | 788.00 | 116.74 | 246.46 | 80.12 | 17.84 | 143.85 | 70.32 |  | 1463.33 | 1463.33
| 011702 | S.2混凝土模板及支架（撑）（编码：011702） | [11 empty] | 235041.06
3 | 011702001001 | 基础:1.现浇混凝土模板 基础垫层模板 | m2 | 31.74 | 26.17 | 3.88 | 11.69 | 0.91 | 0.06 | 4.49 | 2.19 |  | 49.39 | 1567.64
| 5-97 | 现浇混凝土模板 基础垫层模板 | m2 | 31.74 | 26.17 | 3.88 | 11.69 | 0.91 | 0.06 | 4.49 | 2.19 |  | 49.39 | 1567.64
4 | 011702001002 | 基础:1.现浇带形基础 有梁式 复合木模 | m2 | 86.56 | 20.67 | 3.06 | 15.51 | 1.03 | 0.21 | 3.60 | 1.76 |  | 45.84 | 3967.91
| 5-101 | 现浇带形基础 有梁式 复合木模 | m2 | 86.56 | 20.67 | 3.06 | 15.51 | 1.03 | 0.21 | 3.60 | 1.76 |  | 45.84 | 3967.91
5 | 011702005001 | 基础梁:1.现浇混凝土 基础梁 复合木模 | m2 | 131.26 | 22.87 | 3.39 | 18.91 | 1.91 | 0.38 | 4.11 | 2.01 |  | 53.58 | 7032.91
| 5-127 | 现浇混凝土 基础梁 复合木模 | m2 | 131.26 | 22.87 | 3.39 | 18.91 | 1.91 | 0.38 | 4.11 | 2.01 |  | 53.58 | 7032.91
6 | 011702011001 | 直形墙:1.现浇混凝土直形地下室外墙 复合木模~支模高度3.6m | m2 | 26.04 | 20.86 | 3.09 | 14.47 | 0.98 | 0.20 | 3.62 | 1.77 |  | 44.99 | 1171.54
| 5-157 | 现浇混凝土直形地下室外墙 复合木模~支模高度3.6m | m2 | 26.04 | 20.86 | 3.09 | 14.47 | 0.98 | 0.20 | 3.62 | 1.77 |  | 44.99 | 1171.54
表-09
施工技术措施项目清单综合单价计算表
单位工程(专业):三门县花桥镇寺前村股份经济合作社附属配套设施建设项目-建筑 | [11 empty] | 第2页 共5页
序 号 | 编号 | 名称 | 计量 单位 | 数量 | 综合单价(元) | [8 empty] | 合计 (元)
[5 empty] | 定额 人工费 | 人工 费价差 | 材料费 | 定额 机械费 | 机械 费价差 | 管理费 | 利润 | 风险费用 | 小计
7 | 011702011002 | 直形墙:1.现浇混凝土直形墙 复合木模~支模高度3.6m | m2 | 287.46 | 19.50 | 2.89 | 14.38 | 0.97 | 0.21 | 3.39 | 1.66 |  | 43.00 | 12360.78
| 5-155 | 现浇混凝土直形墙 复合木模~支模高度3.6m | m2 | 287.46 | 19.50 | 2.89 | 14.38 | 0.97 | 0.21 | 3.39 | 1.66 |  | 43.00 | 12360.78
8 | 011702002001 | 矩形柱:1.现浇混凝土 矩形柱 复合木模~支模高度3.6m以内 | m2 | 58.48 | 26.31 | 3.90 | 16.02 | 1.48 | 0.30 | 4.60 | 2.25 |  | 54.86 | 3208.21
| 5-119 | 现浇混凝土 矩形柱 复合木模~支模高度3.6m以内 | m2 | 58.48 | 26.31 | 3.90 | 16.02 | 1.48 | 0.30 | 4.60 | 2.25 |  | 54.86 | 3208.21
9 | 011702002002 | 矩形柱:1.现浇混凝土 矩形柱 复合木模~支模高度4.6m以内 | m2 | 380.64 | 28.14 | 4.17 | 16.81 | 1.55 | 0.31 | 4.92 | 2.40 |  | 58.30 | 22191.31
| 5-119+5-124*1换 | 现浇混凝土 矩形柱 复合木模~支模高度4.6(m) | m2 | 380.64 | 28.14 | 4.17 | 16.81 | 1.55 | 0.31 | 4.92 | 2.40 |  | 58.30 | 22191.31
10 | 011702004001 | 异形柱:1.现浇混凝土 异形柱、圆形柱 复合木模~支模高度3.6m以内 | m2 | 17.80 | 38.62 | 5.72 | 22.66 | 1.55 | 0.24 | 6.66 | 3.25 |  | 78.70 | 1400.86
| 5-122 | 现浇混凝土 异形柱、圆形柱 复合木模~支模高度3.6m以内 | m2 | 17.8 | 38.62 | 5.72 | 22.66 | 1.55 | 0.24 | 6.66 | 3.25 |  | 78.70 | 1400.86
11 | 011702003001 | 构造柱:1.现浇混凝土 构造柱 复合木模 | m2 | 182.18 | 20.84 | 3.09 | 20.05 | 0.72 | 0.15 | 3.57 | 1.75 |  | 50.17 | 9139.97
| 5-123 | 现浇混凝土 构造柱 | m2 | 182.18 | 20.84 | 3.09 | 20.05 | 0.72 | 0.15 | 3.57 | 1.75 |  | 50.17 | 9139.97
12 | 011702006001 | 矩形梁:1.现浇混凝土 矩形梁 复合木模~支模高度3.6m以内 | m2 | 47.05 | 32.84 | 4.86 | 19.39 | 2.19 | 0.44 | 5.80 | 2.84 |  | 68.36 | 3216.34
| 5-131 | 现浇混凝土 矩形梁 复合木模~支模高度3.6m以内 | m2 | 47.05 | 32.84 | 4.86 | 19.39 | 2.19 | 0.44 | 5.80 | 2.84 |  | 68.36 | 3216.34
表-09
施工技术措施项目清单综合单价计算表
单位工程(专业):三门县花桥镇寺前村股份经济合作社附属配套设施建设项目-建筑 | [11 empty] | 第3页 共5页
序 号 | 编号 | 名称 | 计量 单位 | 数量 | 综合单价(元) | [8 empty] | 合计 (元)
[5 empty] | 定额 人工费 | 人工 费价差 | 材料费 | 定额 机械费 | 机械 费价差 | 管理费 | 利润 | 风险费用 | 小计
13 | 011702006002 | 矩形梁:1.现浇混凝土 矩形梁 复合木模~支模高度4.6m以内 | m2 | 1089.73 | 35.94 | 5.32 | 20.62 | 2.39 | 0.48 | 6.35 | 3.10 |  | 74.20 | 80857.97
| 5-131+5-137*1换 | 现浇混凝土 矩形梁 复合木模~支模高度4.6(m) | m2 | 1089.73 | 35.94 | 5.32 | 20.62 | 2.39 | 0.48 | 6.35 | 3.10 |  | 74.20 | 80857.97
14 | 011702006003 | 矩形梁:1.现浇混凝土 矩形梁 复合木模~支模高度5.6m以内 | m2 | 13.13 | 39.04 | 5.78 | 21.86 | 2.59 | 0.52 | 6.90 | 3.37 |  | 80.06 | 1051.19
| 5-131+5-137*2换 | 现浇混凝土 矩形梁 复合木模~支模高度5.6(m) | m2 | 13.13 | 39.04 | 5.78 | 21.86 | 2.59 | 0.52 | 6.90 | 3.37 |  | 80.06 | 1051.19
15 | 011702016001 | 平板:1.现浇混凝土 板 复合木模~支模高度3.6m以内 | m2 | 29.19 | 20.67 | 3.06 | 16.83 | 1.70 | 0.33 | 3.71 | 1.81 |  | 48.11 | 1404.33
| 5-144 | 现浇混凝土 板 复合木模~支模高度3.6m | m2 | 29.19 | 20.67 | 3.06 | 16.83 | 1.70 | 0.33 | 3.71 | 1.81 |  | 48.11 | 1404.33
16 | 011702016002 | 平板:1.现浇混凝土 板 复合木模~支模高度4.6m以内 | m2 | 1132.80 | 23.02 | 3.41 | 18.32 | 1.94 | 0.37 | 4.14 | 2.02 |  | 53.22 | 60287.62
| 5-144+5-151*1换 | 现浇混凝土 板 复合木模~支模高度4.6(m) | m2 | 1132.8 | 23.02 | 3.41 | 18.32 | 1.94 | 0.37 | 4.14 | 2.02 |  | 53.22 | 60287.62
17 | 011702016003 | 平板:1.现浇混凝土 板 复合木模~支模高度5.6m以内 | m2 | 8.84 | 25.37 | 3.76 | 19.81 | 2.18 | 0.40 | 4.57 | 2.23 |  | 58.32 | 515.55
| 5-144+5-151*2换 | 现浇混凝土 板 复合木模~支模高度5.6(m) | m2 | 8.84 | 25.37 | 3.76 | 19.81 | 2.18 | 0.40 | 4.57 | 2.23 |  | 58.32 | 515.55
18 | 011702021001 | 栏板:1.现浇混凝土直形栏板、翻檐模板 | m2 | 21.72 | 25.84 | 3.83 | 22.85 | 1.27 | 0.26 | 4.49 | 2.20 |  | 60.74 | 1319.27
| 5-176 | 现浇混凝土直形栏板、翻檐模板 | m2 | 21.72 | 25.84 | 3.83 | 22.85 | 1.27 | 0.26 | 4.49 | 2.20 |  | 60.74 | 1319.27
19 | 011702023001 | 雨篷、悬挑板、阳台板:1.现浇混凝土阳台、雨篷模板 | m2 | 32.20 | 65.99 | 9.77 | 34.52 | 4.87 | 0.98 | 11.74 | 5.74 |  | 133.61 | 4302.24
表-09
施工技术措施项目清单综合单价计算表
单位工程(专业):三门县花桥镇寺前村股份经济合作社附属配套设施建设项目-建筑 | [11 empty] | 第4页 共5页
序 号 | 编号 | 名称 | 计量 单位 | 数量 | 综合单价(元) | [8 empty] | 合计 (元)
[5 empty] | 定额 人工费 | 人工 费价差 | 材料费 | 定额 机械费 | 机械 费价差 | 管理费 | 利润 | 风险费用 | 小计
| 5-174 | 现浇混凝土阳台、雨篷模板 | m2水平投影面积 | 32.2 | 65.99 | 9.77 | 34.52 | 4.87 | 0.98 | 11.74 | 5.74 |  | 133.61 | 4302.24
20 | 011702024001 | 楼梯:1.现浇混凝土直形楼梯 复合木模 | m2 | 93.67 | 87.63 | 12.98 | 37.42 | 3.83 | 0.81 | 15.15 | 7.41 |  | 165.23 | 15477.09
| 5-170 | 现浇混凝土直形楼梯 复合木模 | m2（水平投影面积） | 93.67 | 87.63 | 12.98 | 37.42 | 3.83 | 0.81 | 15.15 | 7.41 |  | 165.23 | 15477.09
21 | 011702008001 | 圈梁:1.现浇混凝土 直形圈梁 复合木模 | m2 | 40.95 | 30.38 | 4.50 | 12.17 | 0.56 | 0.08 | 5.13 | 2.51 |  | 55.33 | 2265.76
| 5-140 | 现浇混凝土 直形圈过梁 复合木模 | m2 | 40.95 | 30.38 | 4.50 | 12.17 | 0.56 | 0.08 | 5.13 | 2.51 |  | 55.33 | 2265.76
22 | 011702009001 | 过梁:1.现浇混凝土 直形过梁 复合木模 | m2 | 21.33 | 30.38 | 4.50 | 12.17 | 0.56 | 0.08 | 5.13 | 2.51 |  | 55.33 | 1180.19
| 5-140 | 现浇混凝土 直形圈过梁 复合木模 | m2 | 21.33 | 30.38 | 4.50 | 12.17 | 0.56 | 0.08 | 5.13 | 2.51 |  | 55.33 | 1180.19
23 | 011702025001 | 其他现浇构件:1.现浇混凝土小型构件 复合模板 | m2 | 16.65 | 30.07 | 4.45 | 23.94 | 1.08 | 0.19 | 5.16 | 2.52 |  | 67.41 | 1122.38
| 5-182 | 现浇混凝土小型构件 复合模板 | m2 | 16.65 | 30.07 | 4.45 | 23.94 | 1.08 | 0.19 | 5.16 | 2.52 |  | 67.41 | 1122.38
| 011703 | S.3垂直运输（编码：011703) | [11 empty] | 23061.35
24 | 011703001001 | 垂直运输:混凝土结构建筑物垂直运输 檐高20m内`檐高30m以下建筑物垂直运输机械不采用塔吊~层高4.5(m) | m2 | 482.20 |  |  |  | 11.94 | 1.29 | 1.98 | 0.97 |  | 16.18 | 7802.00
表-09
施工技术措施项目清单综合单价计算表
单位工程(专业):三门县花桥镇寺前村股份经济合作社附属配套设施建设项目-建筑 | [11 empty] | 第5页 共5页
序 号 | 编号 | 名称 | 计量 单位 | 数量 | 综合单价(元) | [8 empty] | 合计 (元)
[5 empty] | 定额 人工费 | 人工 费价差 | 材料费 | 定额 机械费 | 机械 费价差 | 管理费 | 利润 | 风险费用 | 小计
| 19-4+19-28*0.9换 | 混凝土结构建筑物垂直运输 檐高20m内`檐高30m以下建筑物垂直运输机械不采用塔吊~层高4.5(m) | m2 | 482.2 |  |  |  | 11.94 | 1.29 | 1.98 | 0.97 |  | 16.18 | 7802.00
25 | 011703001002 | 垂直运输:混凝土结构建筑物垂直运输 檐高20m内`檐高30m以下建筑物垂直运输机械不采用塔吊~层高3.9(m) | m2 | 961.35 |  |  |  | 11.23 | 1.21 | 1.86 | 0.91 |  | 15.21 | 14622.13
| 19-4+19-28*0.3换 | 混凝土结构建筑物垂直运输 檐高20m内`檐高30m以下建筑物垂直运输机械不采用塔吊~层高3.9(m) | m2 | 961.35 |  |  |  | 11.23 | 1.21 | 1.86 | 0.91 |  | 15.21 | 14622.13
26 | 011703001003 | 垂直运输:混凝土结构建筑物垂直运输 檐高20m内`檐高30m以下建筑物垂直运输机械不采用塔吊~层高3.0(m) | m2 | 43.26 |  |  |  | 10.87 | 1.18 | 1.80 | 0.88 |  | 14.73 | 637.22
| 19-4换 | 混凝土结构建筑物垂直运输 檐高20m内`檐高30m以下建筑物垂直运输机械不采用塔吊 | m2 | 43.26 |  |  |  | 10.87 | 1.18 | 1.80 | 0.88 |  | 14.73 | 637.22
| 011705 | S.5大型机械设备进出场及安拆（编码：011705) | [11 empty] | 4173.56
27 | 011705001001 | 大型机械设备进出场及安拆:履带式挖掘机1M3以内 场外运输费用 | 项 | 1 | 540.00 | 80.00 | 1269.57 | 1528.51 | 245.18 | 342.75 | 167.55 |  | 4173.56 | 4173.56
| 3001 | 履带式挖掘机1M3以内 场外运输费用 | 台次 | 1 | 540.00 | 80.00 | 1269.57 | 1528.51 | 245.18 | 342.75 | 167.55 |  | 4173.56 | 4173.56
合 计 | [13 empty] | 300047.20
表-09

## 0_1_表-14 人工、主要材料（设备）、机械台班费用汇
人工、主要材料（设备）、机械台班费用汇总表
单位工程:建筑 | [5 empty] | 第1页 共9页
序号 | 编号 | 项 目 名 称 | 类别、规格、型号 | 单位 | 数量 | 单价(元) | 合价(元)
一 |  | 工程人工 |  | 元
1 | 0001110001 | 一类人工 |  | 工日 | 55.049 | 143 | 7872.01
2 | 0001110003 | 二类人工 |  | 工日 | 2258.388 | 155 | 350050.14
3 | 0001110005 | 三类人工 |  | 工日 | 1694.012 | 177 | 299840.12
小 计 | [6 empty] | 657762.27
二 |  | 主要材料（设备） |  | 元
1 | 0101120031 | 热轧带肋钢筋 | HRB400综合 | t | 0.075 | 3081 | 231.08
2 | 0101120067 | 热轧带肋钢筋 | HRB400φ10 | t | 5.999 | 3176 | 19052.82
3 | 0101120067 | 热轧带肋钢筋 | HRB400φ盘螺8 | t | 22.317 | 3238 | 72262.45
4 | 0101120067 | 热轧带肋钢筋 | HRB400φ盘螺10 | t | 1.649 | 3238 | 5339.46
5 | 0101120067 | 热轧带肋钢筋 | HRB400φ盘螺6 | t | 0.629 | 3504 | 2204.02
6 | 0101120077 | 热轧带肋钢筋 | HRB400φ12 | t | 4.895 | 3123 | 15287.09
7 | 0101120091 | 热轧带肋钢筋 | HRB400φ18-25 | t | 29.857 | 3061 | 91392.28
8 | 0101120091 | 热轧带肋钢筋 | HRB400φ12 | t | 2.924 | 3123 | 9131.65
9 | 0101120091 | 热轧带肋钢筋 | HRB400φ16 | t | 5.559 | 3061 | 17016.10
10 | 0101120091 | 热轧带肋钢筋 | HRB400φ14 | t | 7.753 | 3061 | 23731.93
11 | 0103120005 | 镀锌铁丝 | φ0.7-1.0 | kg | 419.279 | 5.75 | 2410.85
12 | 0103120019 | 镀锌铁丝 | 综合 | kg | 5 | 5.58 | 27.90
13 | 0109120003 | 热轧光圆钢筋 | 综合 | kg | 253.296 | 3.234 | 819.16
14 | 0109120025 | 热轧光圆钢筋 | HPB300 φ10 | t | 2.388 | 3234 | 7722.79
15 | 0109120071 | 热轧光圆钢筋 | HPB300综合 | t | 0.057 | 3234 | 184.34
16 | 0109200003 | 热轧带肋钢筋 | HRB400φ盘螺6 | t | 1.747 | 3504 | 6121.49
17 | 0113120001 | 扁钢 | Q235B 2×40 | kg | 62.224 | 3.274 | 203.72
18 | 0113120007 | 扁钢 | Q235B 3×30 | kg | 160.375 | 3.274 | 525.07
19 | 0121120049 | 角钢 | Q235B综合 | kg | 80.864 | 3.274 | 264.75
表-14
人工、主要材料（设备）、机械台班费用汇总表
单位工程:建筑 | [5 empty] | 第2页 共9页
序号 | 编号 | 项 目 名 称 | 类别、规格、型号 | 单位 | 数量 | 单价(元) | 合价(元)
20 | 0127120037 | 型钢 | 综合 | t | 0.037 | 3274 | 121.14
21 | 0129120379 | 中厚钢板 | 综合 | t | 0.205 | 3611 | 740.26
22 | 0161120027 | 零星卡具 |  | kg | 1431 | 5.998 | 8583.14
23 | 0161120029 | 铈钨棒 |  | g | 13.958 | 0.408 | 5.69
24 | 0209120013 | 聚乙烯薄膜 |  | m2 | 983.052 | 0.21 | 206.44
25 | 0209120019 | 塑料薄膜 |  | m2 | 2682.698 | 0.21 | 563.37
26 | 0227120035 | 棉纱 |  | kg | 3.798 | 10.5468 | 40.06
27 | 0227120037 | 棉纱头 |  | kg | 2.602 | 10.5468 | 27.44
28 | 0231120013 | 尼龙帽 |  | 个 | 692.54 | 0.612 | 423.83
29 | 0231120069 | 无纺涤纶布 | 130宽 | m | 3.408 | 6.681 | 22.77
30 | 0233120003 | 草袋 |  | 个 | 10 | 3.6924 | 36.92
31 | 0301120177 | 沉头木螺钉 | L32 | 个 | 415.8 | 0.0306 | 12.72
32 | 0301120295 | 垫圈 |  | 百个 | 3.703 | 17.5848 | 65.12
33 | 0301120727 | 镀锌铁丝 | 8# | kg | 8.177 | 5.58 | 45.63
34 | 0301120803 | 焊剂 |  | kg | 13.284 | 3.7332 | 49.59
35 | 0301120857 | 金属膨胀螺栓 | M8×80 | 套 | 275.553 | 0.48 | 132.27
36 | 0301121133 | 六角带帽螺栓 |  | kg | 22.059 | 5.5794 | 123.08
37 | 0301121499 | 木螺丝 | M4×25 | 百个 | 1.55 | 2.9886 | 4.63
38 | 0301121501 | 木螺丝 | M4×40 | 百个 | 5.035 | 4.743 | 23.88
39 | 0301121503 | 木螺丝 | M4×50 | 百个 | 2.159 | 6.1506 | 13.28
40 | 0301121631 | 普碳钢六角螺母 | M8 | 百个 | 1.851 | 8.5272 | 15.78
41 | 0301121881 | 圆钉 |  | kg | 466.063 | 5.75 | 2679.86
42 | 0301121953 | 装饰螺钉 |  | 只 | 27.836 | 0.1326 | 3.69
43 | 0303120011 | 闭门器 |  | 副 | 6.06 | 86.1696 | 522.19
44 | 0303120077 | 单开执手锁 |  | 把 | 36.36 | 79.65 | 2896.07
表-14
人工、主要材料（设备）、机械台班费用汇总表
单位工程:建筑 | [5 empty] | 第3页 共9页
序号 | 编号 | 项 目 名 称 | 类别、规格、型号 | 单位 | 数量 | 单价(元) | 合价(元)
45 | 0303120211 | 门磁吸 |  | 只 | 33.33 | 7.96 | 265.31
46 | 0313120017 | 不锈钢焊丝 | 1.1-3mm | kg | 2.516 | 48.3582 | 121.67
47 | 0313120107 | 电焊条 | E43系列 | kg | 43.741 | 5.75 | 251.51
48 | 0313120199 | 合金钢钻头 | φ8 | 个 | 1.851 | 5.4468 | 10.08
49 | 0313120293 | 木砂纸 |  | 张 | 1333.897 | 1.0506 | 1401.39
50 | 0313120353 | 石材磨光片 |  | 片 | 23.208 | 3.519 | 81.67
51 | 0313120355 | 石材抛光片 |  | 片 | 11.784 | 3.519 | 41.47
52 | 0313120357 | 石料切割锯片 |  | 片 | 10.62 | 27.7134 | 294.32
53 | 0313120361 | 水砂纸 |  | 张 | 16.5 | 1.02 | 16.83
54 | 0321120011 | 不锈钢法兰底座 | 59 | 个 | 111.755 | 6.0282 | 673.68
55 | 0321120013 | 不锈钢法兰底座 | 63 | 个 | 9.935 | 6.426 | 63.84
56 | 0321120333 | 预埋铁件 |  | kg | 12.192 | 4.21 | 51.33
57 | 0325120035 | 镀锌铁丝 | 12# | kg | 0.516 | 5.75 | 2.97
58 | 0325120041 | 镀锌铁丝 | 18# | kg | 52.54 | 5.75 | 302.11
59 | 0325120045 | 镀锌铁丝 | 22# | kg | 4.74 | 5.75 | 27.26
60 | 0325120069 | 钢板网 |  | m2 | 5.335 | 6.19 | 33.02
61 | 0325120111 | 钢丝网 | 综合 | m2 | 1069.268 | 5.58 | 5966.52
62 | 0401120015 | 复合硅酸盐水泥 | PC 32.5R综合 | kg | 123.249 | 0.31 | 38.21
63 | 0401120021 | 普通硅酸盐水泥 | PO 42.5综合 | kg | 53927.698 | 0.363 | 19575.75
64 | 0401120045 | 白色硅酸盐水泥 | 425#、二级白度 | kg | 100.549 | 0.602 | 60.53
65 | 0403120009 | 黄砂 | 净砂 | t | 270.984 | 107 | 28995.29
66 | 0405120119 | 碎石 | 综合 | t | 92.935 | 82.52 | 7669.00
67 | 0409120067 | 生石灰 |  | kg | 1362.873 | 0.631 | 859.97
68 | 0409120077 | 石灰膏 |  | m3 | 12.137 | 602 | 7306.47
69 | 0409120101 | 黏土 |  | m3 | 6.45 | 32.6808 | 210.79
表-14
人工、主要材料（设备）、机械台班费用汇总表
单位工程:建筑 | [5 empty] | 第4页 共9页
序号 | 编号 | 项 目 名 称 | 类别、规格、型号 | 单位 | 数量 | 单价(元) | 合价(元)
70 | 0411120201 | 块石 | 200-500 | t | 18.533 | 107 | 1983.03
71 | 0413120067 | 烧结页岩多孔砖 | 240×115×90 | 千块 | 118.691 | 611 | 72520.20
72 | 0413120137 | 混凝土实心砖 | 240×115×53 MU10 | 千块 | 1.617 | 336 | 543.31
73 | 0413120137 | 混凝土实心砖 | 240×115×53 MU20 | 千块 | 8.887 | 451 | 4008.04
74 | 0431120035 | 泵送商品混凝土 | C30 | m3 | 537.57 | 427.52 | 229821.93
75 | 0431120127 | 泵送防水商品混凝土 | C30/P8 | m3 | 4.626 | 451.79 | 2089.98
76 | 0431120173 | 非泵送商品混凝土 | C15 | m3 | 47.263 | 352.52 | 16661.15
77 | 0431120177 | 非泵送商品混凝土 | C20 | m3 | 82.763 | 365.52 | 30251.53
78 | 0431120177 | 非泵送商品混凝土 | C20细石 | m3 | 3.96 | 384.52 | 1522.70
79 | 0431120181 | 非泵送商品混凝土 | C25 | m3 | 72.448 | 381.52 | 27640.36
80 | 0431120255 | 泵送商品混凝土 | C35 | m3 | 22.816 | 448.52 | 10233.43
81 | 0433120097 | 聚合物粘结砂浆 |  | kg | 3731.647 | 0.823 | 3071.15
82 | 0433120101 | 抗裂抹面砂浆 |  | kg | 15100.32 | 0.59 | 8909.19
83 | 0437120001 | 防水剂 |  | kg | 67.088 | 3.723 | 249.77
84 | 0501120015 | 杉板枋材 |  | m3 | 0.067 | 2257 | 151.22
85 | 0503120089 | 杉木砖 |  | m3 | 0.01 | 606.9 | 6.07
86 | 0503120193 | 枕木 |  | m3 | 0.08 | 2506.14 | 200.49
87 | 0505120097 | 胶合板 | δ3 | m2 | 10.742 | 14.16 | 152.11
88 | 0603120001 | 茶色镜面玻璃 | δ5 | m2 | 12.071 | 53.98 | 651.59
89 | 0701120035 | 瓷砖 | 300×600 | m2 | 352.579 | 43.36 | 15287.83
90 | 0705120011 | 防滑地砖 | 600×600 | m2 | 54.569 | 51.33 | 2801.03
91 | 0705120013 | 防滑地砖 | 800×800 | m2 | 27.55 | 64.6 | 1779.73
92 | 0705120151 | 陶瓷地砖 | 综合 | m2 | 43.077 | 51.33 | 2211.14
93 | 0800120021 | 20厚花岗岩 |  | m2 | 38.219 | 81.42 | 3111.79
94 | 0800120021 | 20厚花岗岩 | 芝麻灰 | m2 | 135.531 | 81.42 | 11034.93
表-14
人工、主要材料（设备）、机械台班费用汇总表
单位工程:建筑 | [5 empty] | 第5页 共9页
序号 | 编号 | 项 目 名 称 | 类别、规格、型号 | 单位 | 数量 | 单价(元) | 合价(元)
95 | 0801120003 | 大理石板 | 20mm | m2 | 9.7 | 400 | 3880.00
96 | 0905120041 | 铝扣板 | 0.6mm | m2 | 87.57 | 44.25 | 3874.97
97 | 1001120201 | 轻型龙骨 | U50 | m2 | 85.902 | 20.35 | 1748.11
98 | 1101120027 | 成品套装单开木门 | M1124 | 樘 | 24 | 1585 | 38040.00
99 | 1101120027 | 成品套装单开木门 | M1024 | 樘 | 9 | 1440 | 12960.00
100 | 1109120215 | 铝合金断桥隔热固定窗 | 5mm中透光LOW-E+12空气+5mm透明玻璃 | m2 | 133.385 | 517 | 68960.05
101 | 1109120241 | 铝合金断桥隔热平开窗 | 5mm中透光LOW-E+12空气+5mm透明玻璃 | m2 | 49.315 | 678 | 33435.57
102 | 1109120271 | 铝合金断桥隔热平开门 | 5mm中透光LOW-E+12空气+5mm透明玻璃 | m2 | 23.34 | 709 | 16548.06
103 | 1123120413 | 木质防火门 | 甲级 | m2 | 5.659 | 319 | 1805.22
104 | 1223120023 | 硬木扶手 |  | m | 51.813 | 87.1386 | 4514.91
105 | 1301120145 | 环氧树脂 |  | kg | 1.122 | 15.8304 | 17.76
106 | 1301120227 | 乳胶漆 |  | kg | 1165.744 | 15.8304 | 18454.19
107 | 1303120027 | 成品腻子粉 |  | kg | 17178.968 | 0.8772 | 15069.39
108 | 1303120037~1 | 真石漆骨架 |  | kg | 11615.4 | 5.2734 | 61252.65
109 | 1303120109 | 聚合物胶乳 |  | kg | 1082.777 | 9.6696 | 10470.02
110 | 1305120043 | 反射隔热涂料 |  | kg | 645.3 | 28.5804 | 18442.93
111 | 1305120079 | 红丹防锈漆 |  | kg | 42.891 | 7.038 | 301.87
112 | 1331120023 | 石油沥青 |  | kg | 94.365 | 3.646 | 344.05
113 | 1333120023 | SBS聚酯胎防水卷材 | 3.0mm I G M | m2 | 67.872 | 22.1239 | 1501.59
114 | 1333120115 | 自粘聚合物改性沥青防水卷材 | 3.0mm I型 N类 | m2 | 659.627 | 23.01 | 15178.02
115 | 1335120031 | 改性沥青嵌缝油膏 |  | kg | 3.303 | 7.3032 | 24.12
116 | 1335120047 | 焦油聚氨酯接缝密封膏 | QJC—851 | kg | 6.816 | 22.5114 | 153.44
117 | 1335120059 | 聚合物水泥基复合防水涂料 | JS I型 | kg | 9771.79 | 7.65 | 74754.19
118 | 1335120131 | 双组份聚氨酯防水涂料 | Ⅰ型 | kg | 4.697 | 8.4071 | 39.49
表-14
人工、主要材料（设备）、机械台班费用汇总表
单位工程:建筑 | [5 empty] | 第6页 共9页
序号 | 编号 | 项 目 名 称 | 类别、规格、型号 | 单位 | 数量 | 单价(元) | 合价(元)
119 | 1339120023 | 嵌缝料 |  | kg | 2.377 | 1.4484 | 3.44
120 | 1339120033 | 石油沥青油毡 | 350g | m2 | 10.742 | 1.938 | 20.82
121 | 1401120021 | 溶剂油 |  | kg | 4.749 | 2.3358 | 11.09
122 | 1403120035 | 汽油 | 综合 | kg | 227.065 | 8.25 | 1873.29
123 | 1435120055 | 隔离剂 |  | kg | 386.288 | 4.763 | 1839.89
124 | 1439120027 | 氩气 |  | m3 | 7.12 | 7.14 | 50.84
125 | 1439120037 | 液化石油气 |  | kg | 16.936 | 3.8658 | 65.47
126 | 1441120001 | 107胶 |  | kg | 50.408 | 1.7544 | 88.44
127 | 1441120055 | 玻璃胶 | 335克 | 支 | 2.885 | 10.5468 | 30.43
128 | 1441120079 | 硅酮耐候密封胶 |  | kg | 20.079 | 36.516 | 733.20
129 | 1441120109 | 胶粘剂 | 干粉型 | kg | 2094.937 | 2.2848 | 4786.51
130 | 1441120119 | 聚氨酯发泡密封胶 | 750ml/支 | 支 | 28.727 | 20.4918 | 588.67
131 | 1441120189 | 双面胶纸 |  | m | 78.812 | 0.0918 | 7.23
132 | 1443120043 | 塑料粘胶带 | 20mm×50m | 卷 | 14.258 | 15.6774 | 223.53
133 | 1501120093 | 石棉垫 |  | kg | 6.642 | 6.6606 | 44.24
134 | 1507120053 | 耐碱玻璃纤维网格布 |  | m2 | 2566.067 | 1.74 | 4464.96
135 | 1513120099 | 无机轻集料保温板I型 | δ35 | m2 | 951.272 | 33.823 | 32174.87
136 | 1513120103 | 50厚挤塑聚苯板 | (燃烧性能等级B1级) | m2 | 477.482 | 32.3 | 15422.67
137 | 1705120103 | 不锈钢装饰圆管 | φ25.4×1.5 | m | 23.85 | 13.83 | 329.85
138 | 1705120105 | 不锈钢装饰圆管 | φ31.8×1.5 | m | 28.753 | 17.28 | 496.85
139 | 1705120111 | 不锈钢装饰圆管 | φ45×1.5 | m | 9.206 | 24.36 | 224.26
140 | 1705120115 | 不锈钢装饰圆管 | φ63.5×2 | m | 90.1 | 45.63 | 4111.26
141 | 2561120019 | 吊杆 |  | kg | 30.558 | 5.2734 | 161.14
142 | 3301120055 | 钢支撑 |  | kg | 2110.083 | 3.42 | 7216.48
143 | 3400120001 | 其他材料费 |  | 元 | 2906.804 | 1.02 | 2964.94
表-14
人工、主要材料（设备）、机械台班费用汇总表
单位工程:建筑 | [5 empty] | 第7页 共9页
序号 | 编号 | 项 目 名 称 | 类别、规格、型号 | 单位 | 数量 | 单价(元) | 合价(元)
144 | 3405120003 | 草板纸 | 80# | 张 | 1009.242 | 2.723 | 2748.17
145 | 3409120033 | 锯木屑 |  | m3 | 1.433 | 21.981 | 31.50
146 | 3411120001 | 电 |  | kW·h | 182.694 | 0.637 | 116.38
147 | 3411120015 | 水 |  | m3 | 653.853 | 4.369 | 2856.68
148 | 3501120021 | 复合模板 | 综合 | m2 | 806.672 | 31.94 | 25765.10
149 | 3501120043 | 木模板 |  | m3 | 13.014 | 1681 | 21876.53
150 | 3503120001 | 安全网 |  | m2 | 204.585 | 7.9152 | 1619.33
151 | 3503120009 | 钢脚手板 |  | kg | 78.652 | 3.94 | 309.89
152 | 3503120025 | 脚手架钢管 |  | kg | 890.26 | 3.42 | 3044.69
153 | 3503120029 | 脚手架钢管底座 |  | 个 | 9.577 | 6.04 | 57.85
154 | 3503120031 | 脚手架扣件 |  | 只 | 263.743 | 6.04 | 1593.01
155 | 3503120069 | 竹脚手片 |  | m2 | 240.33 | 8.3538 | 2007.67
156 | 7901120001 | 回库维修费 |  | 元 | 528.141 | 1.02 | 538.70
157 | B03111501 | 电焊条 | E50系列 | kg | 242.833 | 6.11 | 1483.71
158 | BTJ110768 | 炉渣混凝土 | CL7.5 | m3 | 47.514 | 350 | 16629.90
159 | BTJ110779 | 成品卫生间隔断 |  | m2 | 42.26 | 200 | 8452.00
160 | BTJ110791 | 非固化橡胶沥青防水涂料 |  | kg | 1336.612 | 7.81 | 10438.94
161 | 补 | 屋面上人孔 |  | 只 | 1 | 600 | 600.00
162 | 补 | 无障碍卫生间安全扶手（坐便器） |  | 套 | 3 | 300 | 900.00
163 | 补 | 无障碍卫生间安全扶手（洗手池） |  | 套 | 3 | 300 | 900.00
164 | 补 | 无障碍卫生间（多功能台） |  | 套 | 3 | 1200 | 3600.00
165 | 补 | 沉降观测点 |  | 个 | 5 | 25 | 125.00
小 计 | [6 empty] | 1397902.49
三 |  | 主要机械台班费 |  | 元
表-14
人工、主要材料（设备）、机械台班费用汇总表
单位工程:建筑 | [5 empty] | 第8页 共9页
序号 | 编号 | 项 目 名 称 | 类别、规格、型号 | 单位 | 数量 | 单价(元) | 合价(元)
1 | 9901140007 | 履带式推土机 | 90kW | 台班 | 0.414 | 863.12 | 357.33
2 | 9901140115 | 履带式单斗液压挖掘机 | 1m3 | 台班 | 2.35 | 1071.86 | 2518.87
3 | 9901140191 | 电动夯实机 | 250N·m | 台班 | 9.853 | 25.96 | 255.78
4 | 9905140105 | 门式起重机 | 10t | 台班 | 0.081 | 476.76 | 38.62
5 | 9907140005 | 载货汽车 | 4t | 台班 | 18.579 | 451.42 | 8386.93
6 | 9907140005 | 载货汽车 | 4t | 台班 | 0.042 | 451.42 | 18.96
7 | 9907140033 | 自卸汽车 | 15t | 台班 | 2.664 | 946.74 | 2522.12
8 | 9907140045 | 平板拖车组 | 40t | 台班 | 1 | 1237.76 | 1237.76
9 | 9909140001 | 电动卷扬机-单筒快速 | 5kN | 台班 | 100.184 | 175.72 | 17604.33
10 | 9909140037 | 卷扬机井架 | 30m | 台班 | 100.184 | 12.56 | 1258.31
11 | 9911140005 | 涡浆式混凝土搅拌机 | 500L | 台班 | 1.652 | 294.36 | 486.28
12 | 9911140035 | 灰浆搅拌机 | 200L | 台班 | 32.032 | 174 | 5573.57
13 | 9911140117 | 干混砂浆罐式搅拌机 | 20000L | 台班 | 0.291 | 210.48 | 61.25
14 | 9913140001 | 钢筋调直机 | 14mm | 台班 | 10.856 | 36.84 | 399.94
15 | 9913140003 | 钢筋切断机 | 40mm | 台班 | 10.448 | 39.05 | 407.99
16 | 9913140005 | 钢筋弯曲机 | 40mm | 台班 | 34.184 | 24.88 | 850.50
17 | 9913140023 | 木工圆锯机 | 500mm | 台班 | 16.054 | 24.24 | 389.15
18 | 9913140117 | 剪板机 | 40×3100mm | 台班 | 0.067 | 365.46 | 24.49
19 | 9913140183 | 管子切断机 | 150mm | 台班 | 6.497 | 28.31 | 183.93
20 | 9913140189 | 型钢剪断机 | 500mm | 台班 | 0.015 | 75.39 | 1.13
21 | 9917140003 | 交流弧焊机 | 32kV·A | 台班 | 13.718 | 79.39 | 1089.07
22 | 9917140025 | 直流弧焊机 | 32kW | 台班 | 20.236 | 84.21 | 1704.07
23 | 9917140043 | 对焊机 | 75kV·A | 台班 | 4.947 | 102.29 | 506.03
24 | 9917140055 | 氩弧焊机 | 500A | 台班 | 2.69 | 88.41 | 237.82
25 | 9917140069 | 电渣焊机 | 电流 1000A | 台班 | 3.936 | 154.21 | 606.97
表-14
人工、主要材料（设备）、机械台班费用汇总表
单位工程:建筑 | [5 empty] | 第9页 共9页
序号 | 编号 | 项 目 名 称 | 类别、规格、型号 | 单位 | 数量 | 单价(元) | 合价(元)
26 | 9917140075 | 电焊条烘干箱 | 45×35×45cm3 | 台班 | 2.156 | 8.1 | 17.46
27 | 99Z5064 | 混凝土振捣器 | 平板式 | 台班 | 20.05 | 12.16 | 243.81
28 | 99Z5065 | 混凝土振捣器 | 插入式 | 台班 | 43.379 | 4.11 | 178.29
29 | B99110513 | 汽车式起重机 | 5t | 台班 | 3.256 | 436.02 | 1419.68
小 计 | [6 empty] | 48580.45
合计 | [6 empty] | 2104245.22
四 |  | 其中机械人工、燃料费
1 | ZJ_05RG | 机械人工 |  | 工日 | 166.289 | 155 | 25774.80
2 | ZJ_08QY | 汽油(机械) |  | kg | 474.439 | 8.5 | 4032.73
3 | ZJ_09CY | 柴油(机械) |  | kg | 446.717 | 7.12 | 3180.63
4 | ZJ_10D | 电(机械) |  | kW·h | 8343.27 | 0.637 | 5314.66
表-14

## 0_2_表-02 【不含单列】专业工程招标控制价计算程序
专业工程计算程序表
单位工程(专业):三门县花桥镇寺前村股份经济合作社附属配套设施建设项目-电梯 |  |  | 单位:元
序号 | 汇总内容 | 费用计算表达式 | 金额(元)
一 | 分部分项工程费 | 表-07 | 230000.00
1 | 其中定额人工费 | 表-07
2 | 其中人工费价差 | 表-07
3 | 其中定额机械费 | 表-07
4 | 其中机械费价差 | 表-07
二 | 措施项目费 | 5+6
5 | 施工技术措施项目费 | 表-08
5.1 | 其中定额人工费 | 表-08
5.2 | 其中人工价差 | 表-08
5.3 | 其中定额机械费 | 表-08
5.4 | 其中机械费价差 | 表-08
6 | 施工组织措施项目费 | 6.1+6.2+6.3+6.4+6.5+6.6
6.1 | 安全文明施工基本费 | (1+3+5.1+5.3)×6.81%
6.2 | 提前竣工增加费 | (1+3+5.1+5.3)×0%
6.3 | 二次搬运费 | (1+3+5.1+5.3)×0.26%
6.4 | 冬雨季施工增加费 | (1+3+5.1+5.3)×0.13%
6.5 | 行车、行人干扰增加费（限市政） | (1+3+5.1+5.3)×0%
6.6 | 其他施工组织措施费 | 计价时列岀具体费用名称
三 | 其他项目 | 表-11
四 | 规费 | (1+3+5.1+5.3)×30.63%
五 | 税金 | [一+二+三+四]×9% | 20700.00
合计=一+二+三+四+五 |  |  | 250700.00
表-02

## 0_2_表-07 分部分项工程量清单表与计价表
分部分项工程量清单与计价表
单位工程(专业):三门县花桥镇寺前村股份经济合作社附属配套设施建设项目-电梯 | [8 empty] | 第1页 共1页
序号 | 项目编码 | 项目名称 | 项目特征 | 计量 单位 | 工程量 | 综合单价 (元) | 合价 (元) | 其中(元) |  |  |  | 备注
[8 empty] | 定额人工费 | 人工费价差 | 定额机械费 | 机械费价差
1 | 030107001001 | 客梯 | 1.吨位：800kg 2.井道尺寸：2600×2600 3.速度：1.00 m/s 4.底坑深度：1600 5.停层：一层~屋面 6.电梯指示器留洞位置、吊钩位置、坑底支域、爬梯做法及井道预埋件位置见结构图。 7.电梯开预埋件及机房预留洞等细部尺寸参照甲方订货的尺寸要求。电梯轿厢扶手应可抓卸。 8.无障碍要求无障碍电梯要求：呼叫按钮高度为1m，电梯出入口设置提示盲道，侯梯厅及轿湘设电梯运行显示装置和抵达音响，轿厢亲度不小于1.6m，宽度不小于1.4m。 9.电梯门的耐火完蓉性为2.00h,并应同时符合国家标准《电梯层门对火试验完整性、隔热性和热通量测定法》GB/T 27903规定的完整性和隔热性要求。 | 部 | 1 | 230000.00 | 230000.00
本页小计 | [6 empty] | 230000.00
合 计 | [6 empty] | 230000.00
表-07

## 0_2_表-09 综合单价计算表
综合单价计算表
单位工程(专业):三门县花桥镇寺前村股份经济合作社附属配套设施建设项目-电梯 | [11 empty] | 第1页 共1页
序 号 | 编号 | 名称 | 计量 单位 | 数量 | 综合单价(元) | [8 empty] | 合计 (元)
[5 empty] | 定额 人工费 | 人工 费价差 | 材料费 | 定额 机械费 | 机械 费价差 | 管理费 | 利润 | 风险费用 | 小计
1 | 030107001001 | 客梯:1.吨位：800kg 2.井道尺寸：2600×2600 3.速度：1.00 m/s 4.底坑深度：1600 5.停层：一层~屋面 6.电梯指示器留洞位置、吊钩位置、坑底支域、爬梯做法及井道预埋件位置见结构图。 7.电梯开预埋件及机房预留洞等细部尺寸参照甲方订货的尺寸要求。电梯轿厢扶手应可抓卸。 8.无障碍要求无障碍电梯要求：呼叫按钮高度为1m，电梯出入口设置提示盲道，侯梯厅及轿湘设电梯运行显示装置和抵达音响，轿厢亲度不小于1.6m，宽度不小于1.4m。 9.电梯门的耐火完蓉性为2.00h,并应同时符合国家标准《电梯层门对火试验完整性、隔热性和热通量测定法》GB/T 27903规定的完整性和隔热性要求。 | 部 | 1 |  |  | 230000.00 | [5 empty] | 230000.00 | 230000.00
| 市场价 | 客梯 | 部 | 1 |  |  | 230000.00 | [5 empty] | 230000.00 | 230000.00
合 计 | [13 empty] | 230000.00
表-09

## 0_2_表-10 施工组织措施项目清单与计价表
施工组织措施项目清单与计价表
单位工程(专业):三门县花桥镇寺前村股份经济合作社附属配套设施建设项目-电梯 |  |  | 第1页 共1页
序号 | 项 目 名 称 | 计算基础 | 费率(%) | 金额(元)
1 | 安全文明施工基本费 | 定额人工费+定额机械费 | 6.81
2 | 提前竣工增加费 | 定额人工费+定额机械费
3 | 二次搬运费 | 定额人工费+定额机械费 | 0.26
4 | 冬雨季施工增加费 | 定额人工费+定额机械费 | 0.13
5 | 行车、行人干扰增加费(限市政) | 定额人工费+定额机械费
6 | 其他施工组织措施费 | 定额人工费+定额机械费
合 计
表-10

## 0_2_表-14 人工、主要材料（设备）、机械台班费用汇
人工、主要材料（设备）、机械台班费用汇总表
单位工程:电梯 | [5 empty] | 第1页 共1页
序号 | 编号 | 项 目 名 称 | 类别、规格、型号 | 单位 | 数量 | 单价(元) | 合价(元)
表-14

## 0_3_表-02 【不含单列】专业工程招标控制价计算程序
专业工程招标控制价计算程序表
单位工程(专业):三门县花桥镇寺前村股份经济合作社附属配套设施建设项目-安装 |  |  | 单位:元
序号 | 汇总内容 | 费用计算表达式 | 金额(元)
一 | 分部分项工程费 | 表-07 | 213329.46
1 | 其中定额人工费 | 表-07 | 54694.65
2 | 其中人工费价差 | 表-07 | 8110.08
3 | 其中定额机械费 | 表-07 | 2226.23
4 | 其中机械费价差 | 表-07 | 32.08
二 | 措施项目费 | 5+6 | 4098.30
5 | 施工技术措施项目费 | 表-08
5.1 | 其中定额人工费 | 表-08
5.2 | 其中人工价差 | 表-08
5.3 | 其中定额机械费 | 表-08
5.4 | 其中机械费价差 | 表-08
6 | 施工组织措施项目费 | 6.1+6.2+6.3+6.4+6.5+6.6 | 4098.30
6.1 | 安全文明施工基本费 | (1+3+5.1+5.3)×6.81% | 3876.31
6.2 | 提前竣工增加费 | (1+3+5.1+5.3)×0%
6.3 | 二次搬运费 | (1+3+5.1+5.3)×0.26% | 147.99
6.4 | 冬雨季施工增加费 | (1+3+5.1+5.3)×0.13% | 74.00
6.5 | 行车、行人干扰增加费（限市政） | (1+3+5.1+5.3)×0%
6.6 | 其他施工组织措施费 | 计价时列岀具体费用名称
三 | 其他项目 | 表-11
四 | 规费 | (1+3+5.1+5.3)×30.63% | 17434.87
五 | 税金 | [一+二+三+四]×9% | 21137.64
招标控制价合计=一+二+三+四+五 |  |  | 256000.00
表-02

## 0_3_表-07 分部分项工程量清单表与计价表
分部分项工程量清单与计价表
单位工程(专业):三门县花桥镇寺前村股份经济合作社附属配套设施建设项目-安装 | [8 empty] | 第1页 共13页
序号 | 项目编码 | 项目名称 | 项目特征 | 计量 单位 | 工程量 | 综合单价 (元) | 合价 (元) | 其中(元) |  |  |  | 备注
[8 empty] | 定额人工费 | 人工费价差 | 定额机械费 | 机械费价差
|  | 雨水系统 |  |  |  |  | 3571.65 | 1316.35 | 195.04
1 | 031001006001 | 塑料管 | 1.安装部位：室内 2.介质：雨水 3.材质、规格：UPVC管 De110 4.连接形式：粘接 | m | 67.14 | 38.70 | 2598.32 | 829.18 | 122.87
2 | 031001006002 | 塑料管 | 1.安装部位：室内 2.介质：雨水 3.材质、规格：UPVC管 De75 4.连接形式：粘接 | m | 16.00 | 29.15 | 466.40 | 177.12 | 26.24
3 | 040101002001 | 挖沟槽土方 | 1.人工挖沟槽土方三类土 | m3 | 6.93 | 42.44 | 294.11 | 200.21 | 29.66
4 | 040103001001 | 回填方 | 1.人工沟槽原土夯实 | m3 | 6.93 | 19.83 | 137.42 | 93.56 | 13.86
5 | 031301017001 | 脚手架搭拆 | 1.脚手架搭拆费第十册 | 项 | 1 | 75.40 | 75.40 | 16.28 | 2.41
|  | 排水系统 |  |  |  |  | 14525.24 | 6020.66 | 891.59 | 323.74 | -1.58
6 | 031001006003 | 塑料管 | 1.安装部位：室内 2.介质：排水 3.材质、规格：UPVC管 De110 4.连接形式：粘接 | m | 110.20 | 42.06 | 4635.01 | 1342.24 | 198.36
7 | 031001006004 | 塑料管 | 1.安装部位：室内 2.介质：排水 3.材质、规格：UPVC管 De75 4.连接形式：粘接 | m | 21.01 | 28.32 | 595.00 | 210.94 | 31.30
本页小计 | [6 empty] | 8801.66 | 2869.53 | 424.70
表-07
分部分项工程量清单与计价表
单位工程(专业):三门县花桥镇寺前村股份经济合作社附属配套设施建设项目-安装 | [8 empty] | 第2页 共13页
序号 | 项目编码 | 项目名称 | 项目特征 | 计量 单位 | 工程量 | 综合单价 (元) | 合价 (元) | 其中(元) |  |  |  | 备注
[8 empty] | 定额人工费 | 人工费价差 | 定额机械费 | 机械费价差
8 | 031001006005 | 塑料管 | 1.安装部位：室内 2.介质：排水 3.材质、规格：UPVC管 De50 4.连接形式：粘接 | m | 112.45 | 19.80 | 2226.51 | 926.59 | 137.19
9 | 031002003001 | 套管 | 1.名称、类型：屋面刚性套管制作安装 2.规 格：DN100 | 个 | 2 | 272.04 | 544.08 | 221.68 | 32.84 | 67.58 | -0.28
10 | 031002003002 | 套管 | 1.名称、类型：一般穿墙钢套管制作安装 2.规 格：DN150 | 个 | 4 | 106.38 | 425.52 | 189.56 | 28.08 | 4.20
11 | 031002003003 | 套管 | 1.名称、类型：楼板刚性套管制作安装 2.规 格：DN100 | 个 | 14 | 96.32 | 1348.48 | 465.50 | 69.02 | 141.96 | -0.70
12 | 031002003004 | 套管 | 1.名称、类型：楼板刚性套管制作安装 2.规 格：DN50 | 个 | 20 | 67.20 | 1344.00 | 505.40 | 75.00 | 110.00 | -0.60
13 | 040101002002 | 挖沟槽土方 | 1.人工挖沟槽土方三类土 | m3 | 49.17 | 42.44 | 2086.77 | 1420.52 | 210.45
14 | 040103001002 | 回填方 | 1.人工沟槽原土夯实 | m3 | 49.17 | 19.83 | 975.04 | 663.80 | 98.34
15 | 031301017002 | 脚手架搭拆 | 1.脚手架搭拆费第十册 | 项 | 1 | 344.83 | 344.83 | 74.43 | 11.01
|  | 给水系统 |  |  |  |  | 25593.33 | 5651.82 | 837.77 | 77.81 | 2.24
16 | 031001006006 | 塑料管 | 1.安装部位：室内 2.介质：给水 3.材质、规格：PP-R管 De63 4.连接形式：热熔 | m | 13.95 | 56.32 | 785.66 | 163.63 | 24.27 | 2.51
本页小计 | [6 empty] | 10080.89 | 4631.11 | 686.20 | 326.25 | -1.58
表-07
分部分项工程量清单与计价表
单位工程(专业):三门县花桥镇寺前村股份经济合作社附属配套设施建设项目-安装 | [8 empty] | 第3页 共13页
序号 | 项目编码 | 项目名称 | 项目特征 | 计量 单位 | 工程量 | 综合单价 (元) | 合价 (元) | 其中(元) |  |  |  | 备注
[8 empty] | 定额人工费 | 人工费价差 | 定额机械费 | 机械费价差
17 | 031001006007 | 塑料管 | 1.安装部位：室内 2.介质：给水 3.材质、规格：PP-R管 De50 4.连接形式：热熔 | m | 16.05 | 40.78 | 654.52 | 183.29 | 27.12 | 1.77
18 | 031001006008 | 塑料管 | 1.安装部位：室内 2.介质：给水 3.材质、规格：PP-R管 De40 4.连接形式：热熔 | m | 15.60 | 29.61 | 461.92 | 145.55 | 21.53 | 1.72
19 | 031001006009 | 塑料管 | 1.安装部位：室内 2.介质：给水 3.材质、规格：PP-R管 De32 4.连接形式：热熔 | m | 72.31 | 22.91 | 1656.62 | 562.57 | 83.16 | 7.95
20 | 031001006010 | 塑料管 | 1.安装部位：室内 2.介质：给水 3.材质、规格：PP-R管 De25 4.连接形式：热熔 | m | 8.25 | 17.62 | 145.37 | 57.67 | 8.58 | 0.91
21 | 031001006011 | 塑料管 | 1.安装部位：室内 2.介质：给水 3.材质、规格：PP-R管 De20 4.连接形式：热熔 | m | 64.56 | 14.92 | 963.24 | 401.56 | 60.04 | 7.10
22 | 03B001 | 暗敷管道 | 1.卫生间（内周长在12m以上）暗敷管道，每间补贴 1.5 工日 | 间 | 9 | 297.54 | 2677.86 | 1822.50 | 270.00
23 | 040504001001 | 砌筑井 | 1.砖砌矩形水表井 | 座 | 1 | 1899.40 | 1899.40 | 538.92 | 79.84 | 19.46 | 2.92
24 | 031002003005 | 套管 | 1.名称、类型：一般穿墙钢套管制作安装 2.规 格：DN80 | 个 | 1 | 61.29 | 61.29 | 24.57 | 3.64 | 1.05
本页小计 | [6 empty] | 8520.22 | 3736.63 | 553.91 | 39.96 | 2.92
表-07
分部分项工程量清单与计价表
单位工程(专业):三门县花桥镇寺前村股份经济合作社附属配套设施建设项目-安装 | [8 empty] | 第4页 共13页
序号 | 项目编码 | 项目名称 | 项目特征 | 计量 单位 | 工程量 | 综合单价 (元) | 合价 (元) | 其中(元) |  |  |  | 备注
[8 empty] | 定额人工费 | 人工费价差 | 定额机械费 | 机械费价差
25 | 031002003006 | 套管 | 1.名称、类型：楼板刚性套管制作安装 2.规 格：DN50 | 个 | 2 | 67.20 | 134.40 | 50.54 | 7.50 | 11.00 | -0.06
26 | 040101002003 | 挖沟槽土方 | 1.人工挖沟槽土方三类土 | m3 | 3.73 | 42.44 | 158.30 | 107.76 | 15.96
27 | 040103001003 | 回填方 | 1.人工沟槽原土夯实 | m3 | 3.73 | 19.83 | 73.97 | 50.36 | 7.46
28 | 031003013001 | 水表 | 1.安装部位(室内外)：室外 2.型号、规格：DN50 3.连接形式：螺纹连接 | 组 | 1 | 789.38 | 789.38 | 52.79 | 7.82 | 1.27 | -0.10
29 | 031003001001 | 螺纹阀门 | 1.阀门类型：止回阀 2.规格、压力等级：DN50 | 个 | 1 | 457.89 | 457.89 | 16.74 | 2.48 | 0.82 | -0.06
30 | 031003013002 | 水表 | 1.安装部位(室内外)：室内 2.型号、规格：DN40 3.连接形式：螺纹连接 | 组 | 3 | 318.61 | 955.83 | 134.46 | 19.92 | 3.03 | -0.24
31 | 031003001002 | 螺纹阀门 | 1.自动排气阀安装 公称直径（mm以内）25 | 个 | 1 | 96.84 | 96.84 | 18.09 | 2.68 | 0.11 | -0.01
32 | 031002001001 | 管道支吊架 | 1.管架形式：一般管架制作安装 | Kg | 21.00 | 15.20 | 319.20 | 133.98 | 19.95 | 19.11 | -0.21
33 | 031004006001 | 大便器 | 1.坐式大便器安装 连体水箱 | 组 | 3 | 826.41 | 2479.23 | 120.78 | 17.88
34 | 031004006002 | 大便器 | 1.蹲式大便器安装 手动开关 | 组 | 12 | 319.14 | 3829.68 | 409.92 | 60.72
35 | 031004007001 | 小便器 | 1.壁挂式小便器安装 手动开关 | 组 | 3 | 341.10 | 1023.30 | 59.79 | 8.85
36 | 031004003001 | 洗脸盆 | 1.台式洗脸盆（冷水）安装 | 组 | 9 | 396.81 | 3571.29 | 249.57 | 36.99
本页小计 | [6 empty] | 13889.31 | 1404.78 | 208.21 | 35.34 | -0.68
表-07
分部分项工程量清单与计价表
单位工程(专业):三门县花桥镇寺前村股份经济合作社附属配套设施建设项目-安装 | [8 empty] | 第5页 共13页
序号 | 项目编码 | 项目名称 | 项目特征 | 计量 单位 | 工程量 | 综合单价 (元) | 合价 (元) | 其中(元) |  |  |  | 备注
[8 empty] | 定额人工费 | 人工费价差 | 定额机械费 | 机械费价差
37 | 031004003002 | 洗脸盆 | 1.洗脸盆 立柱式冷水 | 组 | 3 | 336.29 | 1008.87 | 93.93 | 13.89
38 | 031004008001 | 其他成品卫生器具 | 1.拖布池安装 | 组 | 3 | 255.45 | 766.35 | 69.09 | 10.23
39 | 031004014001 | 给、排水附(配)件 | 1.地漏安装 公称直径（mm以内）50 | 个 | 12 | 24.93 | 299.16 | 113.88 | 16.92
40 | 031301017003 | 脚手架搭拆 | 1.脚手架搭拆费第十册 | 项 | 1 | 323.76 | 323.76 | 69.88 | 10.34
|  | 轻便消防水龙 |  |  |  |  | 14041.94 | 2504.30 | 371.03 | 117.41 | -0.30
41 | 031001007001 | 复合管 | 1.安装部位：室内 2.介质：消防水 3.材质、规格：钢塑复合管 DN65 4.连接形式：螺纹连接 | m | 14.30 | 92.39 | 1321.18 | 263.26 | 39.04 | 10.30 | -0.72
42 | 031001007002 | 复合管 | 1.安装部位：室内 2.介质：消防水 3.材质、规格：钢塑复合管 DN50 4.连接形式：螺纹连接 | m | 22.28 | 76.14 | 1696.40 | 401.04 | 59.26 | 16.04 | -1.11
43 | 031001007003 | 复合管 | 1.安装部位：室内 2.介质：消防水 3.材质、规格：钢塑复合管 DN25 4.连接形式：螺纹连接 | m | 19.72 | 46.88 | 924.47 | 285.74 | 42.20 | 9.47 | -0.59
44 | 031002001002 | 管道支吊架 | 1.管架形式：一般管架制作安装 | Kg | 37.80 | 15.20 | 574.56 | 241.16 | 35.91 | 34.40 | -0.38
本页小计 | [6 empty] | 6914.75 | 1537.98 | 227.79 | 70.21 | -2.80
表-07
分部分项工程量清单与计价表
单位工程(专业):三门县花桥镇寺前村股份经济合作社附属配套设施建设项目-安装 | [8 empty] | 第6页 共13页
序号 | 项目编码 | 项目名称 | 项目特征 | 计量 单位 | 工程量 | 综合单价 (元) | 合价 (元) | 其中(元) |  |  |  | 备注
[8 empty] | 定额人工费 | 人工费价差 | 定额机械费 | 机械费价差
45 | 030901010001 | 室内消火栓 | 1.安装方式：室内 2.型号、规格：成套轻便消防水龙箱 3.附件材质、规格：含压力型真空破坏器，其他详见图纸 | 套 | 6 | 851.10 | 5106.60 | 341.64 | 50.64 | 1.56 | -0.06
46 | 031003013003 | 水表 | 1.安装部位(室内外)：室外 2.型号、规格：DN65 3.连接形式：螺纹连接 | 组 | 1 | 1058.40 | 1058.40 | 69.12 | 10.24 | 1.83 | -0.14
47 | 031003001003 | 螺纹阀门 | 1.阀门类型：止回阀 2.规格、压力等级：DN65 | 个 | 1 | 525.72 | 525.72 | 24.71 | 3.66 | 1.08 | -0.08
48 | 031003001004 | 螺纹阀门 | 1.自动排气阀安装 公称直径（mm以内）25 | 个 | 2 | 96.84 | 193.68 | 36.18 | 5.36 | 0.22 | -0.02
49 | 031002003007 | 套管 | 1.名称、类型：楼板刚性套管制作安装 2.规 格：DN50 | 个 | 4 | 67.20 | 268.80 | 101.08 | 15.00 | 22.00 | -0.12
50 | 031002003008 | 套管 | 1.名称、类型：一般穿墙钢套管制作安装 2.规 格：DN80 | 个 | 1 | 61.29 | 61.29 | 24.57 | 3.64 | 1.05
51 | 031201001001 | 管道刷油 | 1.管道刷油 防锈漆~遍数2 2.管道刷油 调和漆~遍数2 3.手工除锈 管道轻锈 | m2 | 9.55 | 20.04 | 191.38 | 93.78 | 13.94
52 | 040101002004 | 挖沟槽土方 | 1.人工挖沟槽土方三类土 | m3 | 1.23 | 42.44 | 52.20 | 35.53 | 5.26
53 | 040103001004 | 回填方 | 1.人工沟槽原土夯实 | m3 | 1.23 | 19.83 | 24.39 | 16.61 | 2.46
54 | 040504001002 | 砌筑井 | 1.砖砌矩形水表井 | 座 | 1 | 1899.40 | 1899.40 | 538.92 | 79.84 | 19.46 | 2.92
本页小计 | [6 empty] | 9381.86 | 1282.14 | 190.04 | 47.20 | 2.50
表-07
分部分项工程量清单与计价表
单位工程(专业):三门县花桥镇寺前村股份经济合作社附属配套设施建设项目-安装 | [8 empty] | 第7页 共13页
序号 | 项目编码 | 项目名称 | 项目特征 | 计量 单位 | 工程量 | 综合单价 (元) | 合价 (元) | 其中(元) |  |  |  | 备注
[8 empty] | 定额人工费 | 人工费价差 | 定额机械费 | 机械费价差
55 | 031301017004 | 脚手架搭拆 | 1.脚手架搭拆费第十册 | 项 | 1 | 143.47 | 143.47 | 30.96 | 4.58
|  | 室外排污管 |  |  |  |  | 42641.31 | 16227.93 | 2404.02 | 386.00 | 20.08
56 | 010507006001 | 化粪池、检查井 | 1.3#混凝土化粪池 | 座 | 1 | 20087.25 | 20087.25 | 9766.85 | 1446.94 | 135.23 | 13.70
57 | 010515001014 | 现浇构件钢筋 | 1.钢筋种类、规格：详见图集 | t | 1.651 | 4909.41 | 8105.44 | 788.35 | 116.79 | 111.64 | -14.00
58 | 040501004001 | 塑料管 | 1.垫层、基础材质及厚度：200厚砂垫层 2.材质及规格：PE双壁波纹管环刚度8级 DN225 3.连接形式：橡胶圈 4.铺设深度：详见图纸 5.管道检验及试验要求：闭水试验 | m | 26.00 | 72.91 | 1895.66 | 262.08 | 38.74 | 6.24 | -0.52
59 | 040201022001 | 排水沟、截水沟 | 1.沟槽回填 黄砂 | m3 | 4.77 | 231.77 | 1105.54 | 134.08 | 19.84 | 2.19 | -0.05
60 | 010401011001 | 砖检查井 | 1.砖砌窨井 内径周长2m内 ~井深1.2(m)`使用重型钢纤维混凝土井盖 | 座 | 5 | 1948.37 | 9741.85 | 4115.50 | 609.70 | 130.70 | 20.95
61 | 040101002005 | 挖沟槽土方 | 1.人工挖沟槽土方三类土 | m3 | 27.39 | 42.44 | 1162.43 | 791.30 | 117.23
62 | 040103001005 | 回填方 | 1.人工沟槽原土夯实 | m3 | 27.39 | 19.83 | 543.14 | 369.77 | 54.78
|  | 电气 |  |  |  |  | 112955.99 | 22973.59 | 3410.63 | 1321.27 | 11.64
63 | 030404017001 | 配电箱 | 1.名 称：ALZ 2.型 号：详见图纸 | 台 | 1 | 5334.85 | 5334.85 | 197.10 | 29.20 | 6.20
本页小计 | [6 empty] | 48119.63 | 16455.99 | 2437.80 | 392.20 | 20.08
表-07
分部分项工程量清单与计价表
单位工程(专业):三门县花桥镇寺前村股份经济合作社附属配套设施建设项目-安装 | [8 empty] | 第8页 共13页
序号 | 项目编码 | 项目名称 | 项目特征 | 计量 单位 | 工程量 | 综合单价 (元) | 合价 (元) | 其中(元) |  |  |  | 备注
[8 empty] | 定额人工费 | 人工费价差 | 定额机械费 | 机械费价差
64 | 030404017002 | 配电箱 | 1.名 称：1AL 2.型 号：详见图纸 | 台 | 1 | 1762.37 | 1762.37 | 162.00 | 24.00
65 | 030404017003 | 配电箱 | 1.名 称：2.3AL 2.型 号：详见图纸 | 台 | 2 | 1462.37 | 2924.74 | 324.00 | 48.00
66 | 030404017004 | 配电箱 | 1.名 称：ALE 2.型 号：详见图纸 | 台 | 1 | 4862.37 | 4862.37 | 162.00 | 24.00
67 | 030404017005 | 配电箱 | 1.名 称：ALdt 2.型 号：详见图纸 | 台 | 1 | 2262.37 | 2262.37 | 162.00 | 24.00
68 | 030411001001 | 配管 | 1.名称：SC100 2.配置形式：砖、混凝土结构暗配 | m | 4.20 | 90.74 | 381.11 | 110.96 | 16.42 | 0.80 | -0.04
69 | 030411001002 | 配管 | 1.名称：SC65 2.配置形式：砖、混凝土结构暗配 | m | 18.88 | 58.32 | 1101.08 | 315.48 | 46.63 | 3.59 | -0.19
70 | 030411001003 | 配管 | 1.名称：SC50 2.配置形式：砖、混凝土结构暗配 | m | 14.11 | 43.58 | 614.91 | 162.41 | 24.13 | 1.13 | -0.14
71 | 030411001004 | 配管 | 1.名称：SC20 2.配置形式：砖、混凝土结构暗配 | m | 435.66 | 17.02 | 7414.93 | 2269.79 | 339.81 | 21.78
72 | 030411001005 | 配管 | 1.名称：PVC20 2.配置形式：砖、混凝土结构暗配 | m | 1301.01 | 7.13 | 9276.20 | 5086.95 | 754.59
73 | 030411001006 | 配管 | 1.名称：PVC16 2.配置形式：砖、混凝土结构暗配 | m | 17.50 | 6.64 | 116.20 | 63.00 | 9.28
本页小计 | [6 empty] | 30716.28 | 8818.59 | 1310.86 | 27.30 | -0.37
表-07
分部分项工程量清单与计价表
单位工程(专业):三门县花桥镇寺前村股份经济合作社附属配套设施建设项目-安装 | [8 empty] | 第9页 共13页
序号 | 项目编码 | 项目名称 | 项目特征 | 计量 单位 | 工程量 | 综合单价 (元) | 合价 (元) | 其中(元) |  |  |  | 备注
[8 empty] | 定额人工费 | 人工费价差 | 定额机械费 | 机械费价差
74 | 030408001001 | 电力电缆 | 1.电缆名称：YJV-4*25+1*16 2.敷设方式、部位：管道敷设 | m | 33.60 | 107.99 | 3628.46 | 71.57 | 10.42 | 1.68 | 0.34
75 | 030408001002 | 电力电缆 | 1.电缆名称：YJV-5*16 2.敷设方式、部位：管道敷设 | m | 18.96 | 75.68 | 1434.89 | 40.38 | 5.88 | 0.95 | 0.19
76 | 030408006001 | 电力电缆头 | 1.户内干包式电力电缆头制作、安装 干包终端头（1kV以下截面mm2以下）35`铜芯25mm2及以下三芯及以上电缆头制安 | 个 | 8 | 37.47 | 299.76 | 92.48 | 13.68
77 | 030411004001 | 配线 | 1.名 称：BV-2.5 2.配线形式：管内穿线 | m | 2506.22 | 3.42 | 8571.27 | 1528.79 | 225.56
78 | 030411004002 | 配线 | 1.名 称：BV-2.5 2.配线形式：线槽配线 | m | 204.02 | 3.34 | 681.43 | 142.81 | 20.40
79 | 030411004003 | 配线 | 1.名 称：BV-4 2.配线形式：管内穿线 | m | 318.23 | 4.71 | 1498.86 | 178.21 | 28.64
80 | 030411004004 | 配线 | 1.名 称：BV-4 2.配线形式：线槽配线 | m | 416.41 | 4.99 | 2077.89 | 353.95 | 54.13
81 | 030411004005 | 配线 | 1.名 称：BVR-2.5 2.配线形式：管内穿线 | m | 821.21 | 3.67 | 3013.84 | 500.94 | 73.91
82 | 030411004006 | 配线 | 1.名 称：BVR-2.5 2.配线形式：线槽配线 | m | 102.01 | 3.57 | 364.18 | 71.41 | 10.20
83 | 030411004007 | 配线 | 1.名 称：BVR-4 2.配线形式：管内穿线 | m | 159.11 | 4.95 | 787.59 | 89.10 | 14.32
本页小计 | [6 empty] | 22358.17 | 3069.64 | 457.14 | 2.63 | 0.53
表-07
分部分项工程量清单与计价表
单位工程(专业):三门县花桥镇寺前村股份经济合作社附属配套设施建设项目-安装 | [8 empty] | 第10页 共13页
序号 | 项目编码 | 项目名称 | 项目特征 | 计量 单位 | 工程量 | 综合单价 (元) | 合价 (元) | 其中(元) |  |  |  | 备注
[8 empty] | 定额人工费 | 人工费价差 | 定额机械费 | 机械费价差
84 | 030411004008 | 配线 | 1.名 称：BV-4 2.配线形式：线槽配线 | m | 208.20 | 5.21 | 1084.72 | 176.97 | 27.07
85 | 030411004009 | 配线 | 1.名 称：NH-BV-2.5 2.配线形式：管内穿线 | m | 62.50 | 3.68 | 230.00 | 38.13 | 5.63
86 | 030411004010 | 配线 | 1.名 称：NH-RVS-2*2.5 2.配线形式：管内穿线 | m | 436.98 | 6.36 | 2779.19 | 235.97 | 34.96
87 | 030411004011 | 配线 | 1.名 称：ZR-BV-2.5 2.配线形式：管内穿线 | m | 90.50 | 3.68 | 333.04 | 55.21 | 8.15
88 | 030411004012 | 配线 | 1.名 称：ZR-BVR-2.5 2.配线形式：管内穿线 | m | 46.88 | 3.95 | 185.18 | 28.60 | 4.22
89 | 030412004001 | 装饰灯 | 1.装饰灯名称：安全出口灯(持续型) 2.装饰灯型号：详见图纸 | 套 | 3 | 172.57 | 517.71 | 50.49 | 7.50
90 | 030412004002 | 装饰灯 | 1.装饰灯名称：多信息复合标志灯(持续型) 2.装饰灯型号：详见图纸 | 套 | 7 | 172.57 | 1207.99 | 117.81 | 17.50
91 | 030412004003 | 装饰灯 | 1.装饰灯名称：楼层标志灯(持续型) 2.装饰灯型号：详见图纸 | 套 | 7 | 172.57 | 1207.99 | 117.81 | 17.50
92 | 030412004004 | 装饰灯 | 1.装饰灯名称：疏散出口灯(持续型) 2.装饰灯型号：详见图纸 | 套 | 6 | 172.57 | 1035.42 | 100.98 | 15.00
93 | 030412004005 | 装饰灯 | 1.装饰灯名称：疏散指示灯(持续型) 2.装饰灯型号：详见图纸 | 套 | 17 | 172.57 | 2933.69 | 286.11 | 42.50
本页小计 | [6 empty] | 11514.93 | 1208.08 | 180.03
表-07
分部分项工程量清单与计价表
单位工程(专业):三门县花桥镇寺前村股份经济合作社附属配套设施建设项目-安装 | [8 empty] | 第11页 共13页
序号 | 项目编码 | 项目名称 | 项目特征 | 计量 单位 | 工程量 | 综合单价 (元) | 合价 (元) | 其中(元) |  |  |  | 备注
[8 empty] | 定额人工费 | 人工费价差 | 定额机械费 | 机械费价差
94 | 030412004006 | 装饰灯 | 1.装饰灯名称：应急灯 2.装饰灯型号：详见图纸 | 套 | 29 | 169.54 | 4916.66 | 488.07 | 72.50
95 | 030412001001 | 普通灯具 | 1.灯具名称：防潮灯 2.型 号：详见图纸 | 套 | 12 | 147.97 | 1775.64 | 194.40 | 28.80
96 | 030412005001 | 荧光灯 | 1.荧光灯名称：LED灯(220V 2*30W) 2.安装形式：吸顶式 | 套 | 81 | 116.31 | 9421.11 | 1531.71 | 227.61
97 | 030412001002 | 普通灯具 | 1.灯具名称：吸顶灯(J*D36, 10W) 2.型 号：详见图纸 | 套 | 27 | 112.62 | 3040.74 | 437.40 | 64.80
98 | 030412001003 | 普通灯具 | 1.灯具名称：应急两用灯 2.型 号：详见图纸 | 套 | 3 | 147.97 | 443.91 | 48.60 | 7.20
99 | 030404034001 | 照明开关 | 1.名 称：感应开关 | 个 | 26 | 41.56 | 1080.56 | 186.16 | 27.56
100 | 030404034002 | 照明开关 | 1.名 称：单联单控开关 | 个 | 14 | 17.39 | 243.46 | 92.68 | 13.72
101 | 030404034003 | 照明开关 | 1.名 称：双联单控开关 | 个 | 25 | 20.55 | 513.75 | 165.50 | 24.50
102 | 030404034004 | 照明开关 | 1.名 称：呼叫按钮 | 个 | 3 | 34.98 | 104.94 | 17.22 | 2.55
103 | 030904005001 | 声光报警器 | 1.名 称：声光报警器 2.规 格：详见图纸 | 个 | 3 | 123.83 | 371.49 | 115.44 | 17.10 | 0.21
104 | 030404035001 | 插座 | 1.名 称：二极加三极安全型插座 | 个 | 58 | 21.19 | 1229.02 | 452.40 | 67.28
105 | 030404035002 | 插座 | 1.名 称：三相空调安全型插座 | 个 | 8 | 39.52 | 316.16 | 62.40 | 9.28
本页小计 | [6 empty] | 23457.44 | 3791.98 | 562.90 | 0.21
表-07
分部分项工程量清单与计价表
单位工程(专业):三门县花桥镇寺前村股份经济合作社附属配套设施建设项目-安装 | [8 empty] | 第12页 共13页
序号 | 项目编码 | 项目名称 | 项目特征 | 计量 单位 | 工程量 | 综合单价 (元) | 合价 (元) | 其中(元) |  |  |  | 备注
[8 empty] | 定额人工费 | 人工费价差 | 定额机械费 | 机械费价差
106 | 030404035003 | 插座 | 1.名 称：单相空调安全型插座 | 个 | 8 | 23.35 | 186.80 | 62.40 | 9.28
107 | 030411006001 | 接线盒 | 1.开关盒、插座盒安装 | 个 | 145 | 7.32 | 1061.40 | 424.85 | 62.35
108 | 030411006002 | 接线盒 | 1.暗装接线盒 | 个 | 258 | 7.58 | 1955.64 | 717.24 | 105.78
109 | 030411003001 | 桥架 | 1.名 称：桥架 200*100 | m | 60.40 | 108.97 | 6581.79 | 1064.85 | 157.64 | 51.34 | 11.48
110 | 030413001001 | 铁构件 | 1.电缆桥架支撑架安装 | kg | 48.00 | 10.82 | 519.36 | 158.40 | 23.52 | 18.24
111 | 030409005001 | 避雷网 | 1.名 称：φ12镀锌圆钢 2.安装形式：支架 | m | 125.21 | 17.44 | 2183.66 | 723.71 | 106.43 | 200.34
112 | 030409002001 | 接地母线 | 1.名 称：φ12镀锌圆钢 | m | 82.39 | 16.24 | 1338.01 | 533.89 | 79.09 | 55.20
113 | 030409003001 | 避雷引下线 | 1.避雷引下线敷设 利用建筑结构钢筋引下 2.避雷引下线敷设 断接卡子制作安装 | m | 165.00 | 14.27 | 2354.55 | 948.75 | 140.25 | 648.45
114 | 030409004001 | 均压环 | 1.避雷网安装 均压环敷设利用圈梁钢筋 | m | 201.50 | 5.36 | 1080.04 | 473.53 | 70.53 | 215.61
115 | 030409002002 | 接地母线 | 1.名 称：-40*4镀锌扁钢 | m | 19.00 | 23.98 | 455.62 | 187.34 | 27.74 | 13.87
116 | 030409008001 | 等电位端子箱、 测试板 | 1.名 称：总等电位箱 | 台 | 1 | 180.16 | 180.16 | 44.35 | 6.57
117 | 030409008002 | 等电位端子箱、 测试板 | 1.名 称：局部等电位箱 | 台 | 1 | 101.16 | 101.16 | 44.35 | 6.57
118 | 030414011001 | 接地装置 | 1.接地网调试 | 系统 | 2 | 261.40 | 522.80 | 277.02 | 41.04 | 81.88
119 | 031301017005 | 脚手架搭拆 | 1.脚手架搭拆费第四册 | 项 | 1 | 1053.33 | 1053.33 | 227.52 | 33.71
本页小计 | [6 empty] | 19574.32 | 5888.20 | 870.50 | 1284.93 | 11.48
表-07
分部分项工程量清单与计价表
单位工程(专业):三门县花桥镇寺前村股份经济合作社附属配套设施建设项目-安装 | [8 empty] | 第13页 共13页
序号 | 项目编码 | 项目名称 | 项目特征 | 计量 单位 | 工程量 | 综合单价 (元) | 合价 (元) | 其中(元) |  |  |  | 备注
[8 empty] | 定额人工费 | 人工费价差 | 定额机械费 | 机械费价差
合 计 | [6 empty] | 213329.46 | 54694.65 | 8110.08 | 2226.23 | 32.08
表-07

## 0_3_表-09 综合单价计算表
综合单价计算表
单位工程(专业):三门县花桥镇寺前村股份经济合作社附属配套设施建设项目-安装 | [11 empty] | 第1页 共22页
序 号 | 编号 | 名称 | 计量 单位 | 数量 | 综合单价(元) | [8 empty] | 合计 (元)
[5 empty] | 定额 人工费 | 人工 费价差 | 材料费 | 定额 机械费 | 机械 费价差 | 管理费 | 利润 | 风险费用 | 小计
|  | 雨水系统 | [11 empty] | 3571.65
1 | 031001006001 | 塑料管:1.安装部位：室内 2.介质：雨水 3.材质、规格：UPVC管 De110 4.连接形式：粘接 | m | 67.14 | 12.35 | 1.83 | 20.56 |  |  | 2.68 | 1.28 |  | 38.70 | 2598.32
| 10-1-292 | 室内塑料雨水管（粘接） 公称直径 （mm以内）100 | m | 67.14 | 12.35 | 1.83 | 17.68 |  |  | 2.68 | 1.28 |  | 35.82 | 2404.95
| 主材 | 雨水斗De110 | 个 | 6 |  |  | 32.20 | [5 empty] | 32.20 | 193.20
2 | 031001006002 | 塑料管:1.安装部位：室内 2.介质：雨水 3.材质、规格：UPVC管 De75 4.连接形式：粘接 | m | 16.00 | 11.07 | 1.64 | 12.89 |  |  | 2.40 | 1.15 |  | 29.15 | 466.40
| 10-1-291 | 室内塑料雨水管（粘接） 公称直径 （mm以内）75 | m | 16 | 11.07 | 1.64 | 10.24 |  |  | 2.40 | 1.15 |  | 26.50 | 424.00
| 主材 | 雨水斗De75 | 个 | 2 |  |  | 21.20 | [5 empty] | 21.20 | 42.40
3 | 040101002001 | 挖沟槽土方:1.人工挖沟槽土方三类土 | m3 | 6.93 | 28.89 | 4.28 |  |  |  | 6.27 | 3.00 |  | 42.44 | 294.11
| 13-1-18 | 人工挖沟槽土方三类土 | m3 | 6.93 | 28.89 | 4.28 |  |  |  | 6.27 | 3.00 |  | 42.44 | 294.11
4 | 040103001001 | 回填方:1.人工沟槽原土夯实 | m3 | 6.93 | 13.50 | 2.00 |  |  |  | 2.93 | 1.40 |  | 19.83 | 137.42
| 13-1-20 | 人工沟槽原土夯实 | m3 | 6.93 | 13.50 | 2.00 |  |  |  | 2.93 | 1.40 |  | 19.83 | 137.42
5 | 031301017001 | 脚手架搭拆:1.脚手架搭拆费第十册 | 项 | 1 | 16.28 | 2.41 | 51.43 |  |  | 3.56 | 1.73 |  | 75.40 | 75.40
| 13-2-10 | 脚手架搭拆费第十册 | 工日 | 9.63133 | 1.69 | 0.25 | 5.34 |  |  | 0.37 | 0.18 |  | 7.83 | 75.41
表-09
综合单价计算表
单位工程(专业):三门县花桥镇寺前村股份经济合作社附属配套设施建设项目-安装 | [11 empty] | 第2页 共22页
序 号 | 编号 | 名称 | 计量 单位 | 数量 | 综合单价(元) | [8 empty] | 合计 (元)
[5 empty] | 定额 人工费 | 人工 费价差 | 材料费 | 定额 机械费 | 机械 费价差 | 管理费 | 利润 | 风险费用 | 小计
|  | 排水系统 | [11 empty] | 14525.24
6 | 031001006003 | 塑料管:1.安装部位：室内 2.介质：排水 3.材质、规格：UPVC管 De110 4.连接形式：粘接 | m | 110.20 | 12.18 | 1.80 | 24.16 |  |  | 2.65 | 1.27 |  | 42.06 | 4635.01
| 10-1-278 | 室内塑料排水管（粘接） 公称直径 （mm以内）100 | m | 110.2 | 12.18 | 1.80 | 24.16 |  |  | 2.65 | 1.27 |  | 42.06 | 4635.01
7 | 031001006004 | 塑料管:1.安装部位：室内 2.介质：排水 3.材质、规格：UPVC管 De75 4.连接形式：粘接 | m | 21.01 | 10.04 | 1.49 | 13.57 |  |  | 2.18 | 1.04 |  | 28.32 | 595.00
| 10-1-277 | 室内塑料排水管（粘接） 公称直径 （mm以内）75 | m | 21.01 | 10.04 | 1.49 | 13.57 |  |  | 2.18 | 1.04 |  | 28.32 | 595.00
8 | 031001006005 | 塑料管:1.安装部位：室内 2.介质：排水 3.材质、规格：UPVC管 De50 4.连接形式：粘接 | m | 112.45 | 8.24 | 1.22 | 7.69 |  |  | 1.79 | 0.86 |  | 19.80 | 2226.51
| 10-1-276 | 室内塑料排水管（粘接） 公称直径 （mm以内）50 | m | 112.45 | 8.24 | 1.22 | 7.69 |  |  | 1.79 | 0.86 |  | 19.80 | 2226.51
9 | 031002003001 | 套管:1.名称、类型：屋面刚性套管制作安装 2.规 格：DN100 | 个 | 2 | 110.84 | 16.42 | 64.67 | 33.79 | -0.14 | 31.41 | 15.05 |  | 272.04 | 544.08
| 13-1-78 | 刚性防水套管制作 公称直径 (mm以内)100 | 个 | 2 | 65.21 | 9.66 | 51.09 | 33.79 | -0.14 | 21.50 | 10.30 |  | 191.41 | 382.82
| 13-1-96 | 刚性防水套管安装 公称直径 (mm以内)100 | 个 | 2 | 45.63 | 6.76 | 13.58 |  |  | 9.91 | 4.75 |  | 80.63 | 161.26
表-09
综合单价计算表
单位工程(专业):三门县花桥镇寺前村股份经济合作社附属配套设施建设项目-安装 | [11 empty] | 第3页 共22页
序 号 | 编号 | 名称 | 计量 单位 | 数量 | 综合单价(元) | [8 empty] | 合计 (元)
[5 empty] | 定额 人工费 | 人工 费价差 | 材料费 | 定额 机械费 | 机械 费价差 | 管理费 | 利润 | 风险费用 | 小计
10 | 031002003002 | 套管:1.名称、类型：一般穿墙钢套管制作安装 2.规 格：DN150 | 个 | 4 | 47.39 | 7.02 | 35.36 | 1.05 |  | 10.52 | 5.04 |  | 106.38 | 425.52
| 13-1-110 | 一般穿墙钢套管制作安装 公称直径 (mm以内)150 | 个 | 4 | 47.39 | 7.02 | 35.36 | 1.05 |  | 10.52 | 5.04 |  | 106.38 | 425.52
11 | 031002003003 | 套管:1.名称、类型：楼板刚性套管制作安装 2.规 格：DN100 | 个 | 14 | 33.25 | 4.93 | 34.12 | 10.14 | -0.05 | 9.42 | 4.51 |  | 96.32 | 1348.48
| 13-1-78*A0.3B0.3C0.3换 | 刚性防水套管制作 公称直径 (mm以内)100`若“刚性防水套管”穿楼板且由施工单位自制 | 个 | 14 | 19.56 | 2.90 | 30.05 | 10.14 | -0.05 | 6.45 | 3.09 |  | 72.14 | 1009.96
| 13-1-96*J0.3换 | 刚性防水套管安装 公称直径 (mm以内)100`如设计要求穿楼板的管道要安装刚性防水套管 | 个 | 14 | 13.69 | 2.03 | 4.07 |  |  | 2.97 | 1.42 |  | 24.18 | 338.52
12 | 031002003004 | 套管:1.名称、类型：楼板刚性套管制作安装 2.规 格：DN50 | 个 | 20 | 25.27 | 3.75 | 22.83 | 5.50 | -0.03 | 6.68 | 3.20 |  | 67.20 | 1344.00
| 13-1-95*J0.3换 | 刚性防水套管安装 公称直径 (mm以内)50`如设计要求穿楼板的管道要安装刚性防水套管 | 个 | 20 | 12.84 | 1.90 | 3.05 |  |  | 2.79 | 1.34 |  | 21.92 | 438.40
| 13-1-76*A0.3B0.3C0.3换 | 刚性防水套管制作 公称直径 (mm以内)50`若“刚性防水套管”穿楼板且由施工单位自制 | 个 | 20 | 12.43 | 1.85 | 19.78 | 5.50 | -0.03 | 3.89 | 1.86 |  | 45.28 | 905.60
13 | 040101002002 | 挖沟槽土方:1.人工挖沟槽土方三类土 | m3 | 49.17 | 28.89 | 4.28 |  |  |  | 6.27 | 3.00 |  | 42.44 | 2086.77
| 13-1-18 | 人工挖沟槽土方三类土 | m3 | 49.17 | 28.89 | 4.28 |  |  |  | 6.27 | 3.00 |  | 42.44 | 2086.77
表-09
综合单价计算表
单位工程(专业):三门县花桥镇寺前村股份经济合作社附属配套设施建设项目-安装 | [11 empty] | 第4页 共22页
序 号 | 编号 | 名称 | 计量 单位 | 数量 | 综合单价(元) | [8 empty] | 合计 (元)
[5 empty] | 定额 人工费 | 人工 费价差 | 材料费 | 定额 机械费 | 机械 费价差 | 管理费 | 利润 | 风险费用 | 小计
14 | 040103001002 | 回填方:1.人工沟槽原土夯实 | m3 | 49.17 | 13.50 | 2.00 |  |  |  | 2.93 | 1.40 |  | 19.83 | 975.04
| 13-1-20 | 人工沟槽原土夯实 | m3 | 49.17 | 13.50 | 2.00 |  |  |  | 2.93 | 1.40 |  | 19.83 | 975.04
15 | 031301017002 | 脚手架搭拆:1.脚手架搭拆费第十册 | 项 | 1 | 74.43 | 11.01 | 235.17 |  |  | 16.29 | 7.93 |  | 344.83 | 344.83
| 13-2-10 | 脚手架搭拆费第十册 | 工日 | 44.040214 | 1.69 | 0.25 | 5.34 |  |  | 0.37 | 0.18 |  | 7.83 | 344.83
|  | 给水系统 | [11 empty] | 25593.33
16 | 031001006006 | 塑料管:1.安装部位：室内 2.介质：给水 3.材质、规格：PP-R管 De63 4.连接形式：热熔 | m | 13.95 | 11.73 | 1.74 | 38.84 | 0.18 |  | 2.59 | 1.24 |  | 56.32 | 785.66
| 10-1-234 | 室内塑料给水管（热熔连接） 公称直径 （mm以内）50 | m | 13.95 | 11.73 | 1.74 | 38.84 | 0.18 |  | 2.59 | 1.24 |  | 56.32 | 785.66
17 | 031001006007 | 塑料管:1.安装部位：室内 2.介质：给水 3.材质、规格：PP-R管 De50 4.连接形式：热熔 | m | 16.05 | 11.42 | 1.69 | 23.86 | 0.11 |  | 2.50 | 1.20 |  | 40.78 | 654.52
| 10-1-233 | 室内塑料给水管（热熔连接） 公称直径 （mm以内）40 | m | 16.05 | 11.42 | 1.69 | 23.86 | 0.11 |  | 2.50 | 1.20 |  | 40.78 | 654.52
18 | 031001006008 | 塑料管:1.安装部位：室内 2.介质：给水 3.材质、规格：PP-R管 De40 4.连接形式：热熔 | m | 15.60 | 9.33 | 1.38 | 15.76 | 0.11 |  | 2.05 | 0.98 |  | 29.61 | 461.92
| 10-1-232 | 室内塑料给水管（热熔连接） 公称直径 （mm以内）32 | m | 15.6 | 9.33 | 1.38 | 15.76 | 0.11 |  | 2.05 | 0.98 |  | 29.61 | 461.92
表-09
综合单价计算表
单位工程(专业):三门县花桥镇寺前村股份经济合作社附属配套设施建设项目-安装 | [11 empty] | 第5页 共22页
序 号 | 编号 | 名称 | 计量 单位 | 数量 | 综合单价(元) | [8 empty] | 合计 (元)
[5 empty] | 定额 人工费 | 人工 费价差 | 材料费 | 定额 机械费 | 机械 费价差 | 管理费 | 利润 | 风险费用 | 小计
19 | 031001006009 | 塑料管:1.安装部位：室内 2.介质：给水 3.材质、规格：PP-R管 De32 4.连接形式：热熔 | m | 72.31 | 7.78 | 1.15 | 11.34 | 0.11 |  | 1.71 | 0.82 |  | 22.91 | 1656.62
| 10-1-231 | 室内塑料给水管（热熔连接） 公称直径 （mm以内）25 | m | 72.31 | 7.78 | 1.15 | 11.34 | 0.11 |  | 1.71 | 0.82 |  | 22.91 | 1656.62
20 | 031001006010 | 塑料管:1.安装部位：室内 2.介质：给水 3.材质、规格：PP-R管 De25 4.连接形式：热熔 | m | 8.25 | 6.99 | 1.04 | 7.20 | 0.11 |  | 1.54 | 0.74 |  | 17.62 | 145.37
| 10-1-230 | 室内塑料给水管（热熔连接） 公称直径 （mm以内）20 | m | 8.25 | 6.99 | 1.04 | 7.20 | 0.11 |  | 1.54 | 0.74 |  | 17.62 | 145.37
21 | 031001006011 | 塑料管:1.安装部位：室内 2.介质：给水 3.材质、规格：PP-R管 De20 4.连接形式：热熔 | m | 64.56 | 6.22 | 0.93 | 5.63 | 0.11 |  | 1.37 | 0.66 |  | 14.92 | 963.24
| 10-1-229 | 室内塑料给水管（热熔连接） 公称直径 （mm以内）15 | m | 64.56 | 6.22 | 0.93 | 5.63 | 0.11 |  | 1.37 | 0.66 |  | 14.92 | 963.24
22 | 03B001 | 暗敷管道:1.卫生间（内周长在12m以上）暗敷管道，每间补贴 1.5 工日 | 间 | 9 | 202.50 | 30.00 |  |  |  | 43.98 | 21.06 |  | 297.54 | 2677.86
| 补说明2 | 卫生间（内周长在12m以上）暗敷管道，每间补贴 1.5 工日 | 间 | 9 | 202.50 | 30.00 |  |  |  | 43.98 | 21.06 |  | 297.54 | 2677.86
23 | 040504001001 | 砌筑井:1.砖砌矩形水表井 | 座 | 1 | 538.92 | 79.84 | 1078.91 | 19.46 | 2.92 | 121.28 | 58.07 |  | 1899.40 | 1899.40
| D5-526+5-527*-4换 | 砖砌矩形水表井 井室净空尺寸（m）1.5×1井室~净高1.2(m) | 座 | 1 | 538.92 | 79.84 | 1078.91 | 19.46 | 2.92 | 121.28 | 58.07 |  | 1899.40 | 1899.40
表-09
综合单价计算表
单位工程(专业):三门县花桥镇寺前村股份经济合作社附属配套设施建设项目-安装 | [11 empty] | 第6页 共22页
序 号 | 编号 | 名称 | 计量 单位 | 数量 | 综合单价(元) | [8 empty] | 合计 (元)
[5 empty] | 定额 人工费 | 人工 费价差 | 材料费 | 定额 机械费 | 机械 费价差 | 管理费 | 利润 | 风险费用 | 小计
24 | 031002003005 | 套管:1.名称、类型：一般穿墙钢套管制作安装 2.规 格：DN80 | 个 | 1 | 24.57 | 3.64 | 23.81 | 1.05 |  | 5.56 | 2.66 |  | 61.29 | 61.29
| 13-1-109 | 一般穿墙钢套管制作安装 公称直径 (mm以内)100 | 个 | 1 | 24.57 | 3.64 | 23.81 | 1.05 |  | 5.56 | 2.66 |  | 61.29 | 61.29
25 | 031002003006 | 套管:1.名称、类型：楼板刚性套管制作安装 2.规 格：DN50 | 个 | 2 | 25.27 | 3.75 | 22.83 | 5.50 | -0.03 | 6.68 | 3.20 |  | 67.20 | 134.40
| 13-1-95*J0.3换 | 刚性防水套管安装 公称直径 (mm以内)50`如设计要求穿楼板的管道要安装刚性防水套管 | 个 | 2 | 12.84 | 1.90 | 3.05 |  |  | 2.79 | 1.34 |  | 21.92 | 43.84
| 13-1-76*A0.3B0.3C0.3换 | 刚性防水套管制作 公称直径 (mm以内)50`若“刚性防水套管”穿楼板且由施工单位自制 | 个 | 2 | 12.43 | 1.85 | 19.78 | 5.50 | -0.03 | 3.89 | 1.86 |  | 45.28 | 90.56
26 | 040101002003 | 挖沟槽土方:1.人工挖沟槽土方三类土 | m3 | 3.73 | 28.89 | 4.28 |  |  |  | 6.27 | 3.00 |  | 42.44 | 158.30
| 13-1-18 | 人工挖沟槽土方三类土 | m3 | 3.73 | 28.89 | 4.28 |  |  |  | 6.27 | 3.00 |  | 42.44 | 158.30
27 | 040103001003 | 回填方:1.人工沟槽原土夯实 | m3 | 3.73 | 13.50 | 2.00 |  |  |  | 2.93 | 1.40 |  | 19.83 | 73.97
| 13-1-20 | 人工沟槽原土夯实 | m3 | 3.73 | 13.50 | 2.00 |  |  |  | 2.93 | 1.40 |  | 19.83 | 73.97
28 | 031003013001 | 水表:1.安装部位(室内外)：室外 2.型号、规格：DN50 3.连接形式：螺纹连接 | 组 | 1 | 52.79 | 7.82 | 710.24 | 1.27 | -0.10 | 11.74 | 5.62 |  | 789.38 | 789.38
| 10B-2-1 | 螺纹水表组成安装 公称直径（mm以内）50 | 组 | 1 | 52.79 | 7.82 | 710.24 | 1.27 | -0.10 | 11.74 | 5.62 |  | 789.38 | 789.38
表-09
综合单价计算表
单位工程(专业):三门县花桥镇寺前村股份经济合作社附属配套设施建设项目-安装 | [11 empty] | 第7页 共22页
序 号 | 编号 | 名称 | 计量 单位 | 数量 | 综合单价(元) | [8 empty] | 合计 (元)
[5 empty] | 定额 人工费 | 人工 费价差 | 材料费 | 定额 机械费 | 机械 费价差 | 管理费 | 利润 | 风险费用 | 小计
29 | 031003001001 | 螺纹阀门:1.阀门类型：止回阀 2.规格、压力等级：DN50 | 个 | 1 | 16.74 | 2.48 | 432.27 | 0.82 | -0.06 | 3.81 | 1.83 |  | 457.89 | 457.89
| 10-2-6 | 螺纹阀门安装 公称直径（mm以内）50 | 个 | 1 | 16.74 | 2.48 | 432.27 | 0.82 | -0.06 | 3.81 | 1.83 |  | 457.89 | 457.89
30 | 031003013002 | 水表:1.安装部位(室内外)：室内 2.型号、规格：DN40 3.连接形式：螺纹连接 | 组 | 3 | 44.82 | 6.64 | 251.50 | 1.01 | -0.08 | 9.95 | 4.77 |  | 318.61 | 955.83
| 10-2-223 | 螺纹水表组成安装 公称直径（mm以内）40 | 组 | 3 | 44.82 | 6.64 | 251.50 | 1.01 | -0.08 | 9.95 | 4.77 |  | 318.61 | 955.83
31 | 031003001002 | 螺纹阀门:1.自动排气阀安装 公称直径（mm以内）25 | 个 | 1 | 18.09 | 2.68 | 70.13 | 0.11 | -0.01 | 3.95 | 1.89 |  | 96.84 | 96.84
| 10-2-21 | 自动排气阀安装 公称直径（mm以内）25 | 个 | 1 | 18.09 | 2.68 | 70.13 | 0.11 | -0.01 | 3.95 | 1.89 |  | 96.84 | 96.84
32 | 031002001001 | 管道支吊架:1.管架形式：一般管架制作安装 | Kg | 21.00 | 6.38 | 0.95 | 4.62 | 0.91 | -0.01 | 1.59 | 0.76 |  | 15.20 | 319.20
| 13-1-32 | 一般管架安装 | kg | 21 | 2.24 | 0.33 | 0.53 | 0.27 |  | 0.55 | 0.26 |  | 4.18 | 87.78
| 13-1-31 | 一般管架制作 | kg | 21 | 4.14 | 0.62 | 4.09 | 0.64 | -0.01 | 1.04 | 0.50 |  | 11.02 | 231.42
33 | 031004006001 | 大便器:1.坐式大便器安装 连体水箱 | 组 | 3 | 40.26 | 5.96 | 767.26 |  |  | 8.74 | 4.19 |  | 826.41 | 2479.23
| 10-3-35 | 坐式大便器安装 连体水箱 | 套 | 3 | 40.26 | 5.96 | 767.26 |  |  | 8.74 | 4.19 |  | 826.41 | 2479.23
34 | 031004006002 | 大便器:1.蹲式大便器安装 手动开关 | 组 | 12 | 34.16 | 5.06 | 268.95 |  |  | 7.42 | 3.55 |  | 319.14 | 3829.68
| 10-3-31 | 蹲式大便器安装 手动开关 | 套 | 12 | 34.16 | 5.06 | 268.95 |  |  | 7.42 | 3.55 |  | 319.14 | 3829.68
表-09
综合单价计算表
单位工程(专业):三门县花桥镇寺前村股份经济合作社附属配套设施建设项目-安装 | [11 empty] | 第8页 共22页
序 号 | 编号 | 名称 | 计量 单位 | 数量 | 综合单价(元) | [8 empty] | 合计 (元)
[5 empty] | 定额 人工费 | 人工 费价差 | 材料费 | 定额 机械费 | 机械 费价差 | 管理费 | 利润 | 风险费用 | 小计
35 | 031004007001 | 小便器:1.壁挂式小便器安装 手动开关 | 组 | 3 | 19.93 | 2.95 | 311.82 |  |  | 4.33 | 2.07 |  | 341.10 | 1023.30
| 10-3-37 | 壁挂式小便器安装 手动开关 | 套 | 3 | 19.93 | 2.95 | 311.82 |  |  | 4.33 | 2.07 |  | 341.10 | 1023.30
36 | 031004003001 | 洗脸盆:1.台式洗脸盆（冷水）安装 | 组 | 9 | 27.73 | 4.11 | 356.07 |  |  | 6.02 | 2.88 |  | 396.81 | 3571.29
| 10-3-17*J0.8换 | 洗脸盆 台下式冷热水`台式洗脸盆（冷水）安装 | 组 | 9 | 27.73 | 4.11 | 356.07 |  |  | 6.02 | 2.88 |  | 396.81 | 3571.29
37 | 031004003002 | 洗脸盆:1.洗脸盆 立柱式冷水 | 组 | 3 | 31.31 | 4.63 | 290.29 |  |  | 6.80 | 3.26 |  | 336.29 | 1008.87
| 10-3-14 | 洗脸盆 立柱式冷水 | 组 | 3 | 31.31 | 4.63 | 290.29 |  |  | 6.80 | 3.26 |  | 336.29 | 1008.87
38 | 031004008001 | 其他成品卫生器具:1.拖布池安装 | 组 | 3 | 23.03 | 3.41 | 221.61 |  |  | 5.00 | 2.40 |  | 255.45 | 766.35
| 10-3-41 | 拖布池安装 | 套 | 3 | 23.03 | 3.41 | 221.61 |  |  | 5.00 | 2.40 |  | 255.45 | 766.35
39 | 031004014001 | 给、排水附(配)件:1.地漏安装 公称直径（mm以内）50 | 个 | 12 | 9.49 | 1.41 | 10.98 |  |  | 2.06 | 0.99 |  | 24.93 | 299.16
| 10-3-79 | 地漏安装 公称直径（mm以内）50 | 个 | 12 | 9.49 | 1.41 | 10.98 |  |  | 2.06 | 0.99 |  | 24.93 | 299.16
40 | 031301017003 | 脚手架搭拆:1.脚手架搭拆费第十册 | 项 | 1 | 69.88 | 10.34 | 220.80 |  |  | 15.30 | 7.44 |  | 323.76 | 323.76
| 13-2-10 | 脚手架搭拆费第十册 | 工日 | 41.348047 | 1.69 | 0.25 | 5.34 |  |  | 0.37 | 0.18 |  | 7.83 | 323.76
|  | 轻便消防水龙 | [11 empty] | 14041.94
41 | 031001007001 | 复合管:1.安装部位：室内 2.介质：消防水 3.材质、规格：钢塑复合管 DN65 4.连接形式：螺纹连接 | m | 14.30 | 18.41 | 2.73 | 64.43 | 0.72 | -0.05 | 4.16 | 1.99 |  | 92.39 | 1321.18
表-09
综合单价计算表
单位工程(专业):三门县花桥镇寺前村股份经济合作社附属配套设施建设项目-安装 | [11 empty] | 第9页 共22页
序 号 | 编号 | 名称 | 计量 单位 | 数量 | 综合单价(元) | [8 empty] | 合计 (元)
[5 empty] | 定额 人工费 | 人工 费价差 | 材料费 | 定额 机械费 | 机械 费价差 | 管理费 | 利润 | 风险费用 | 小计
| 10-1-188 | 室内钢塑给水管（螺纹连接） 公称直径 （mm以内）65 | m | 14.3 | 18.41 | 2.73 | 64.43 | 0.72 | -0.05 | 4.16 | 1.99 |  | 92.39 | 1321.18
42 | 031001007002 | 复合管:1.安装部位：室内 2.介质：消防水 3.材质、规格：钢塑复合管 DN50 4.连接形式：螺纹连接 | m | 22.28 | 18.00 | 2.66 | 48.79 | 0.72 | -0.05 | 4.07 | 1.95 |  | 76.14 | 1696.40
| 10-1-187 | 室内钢塑给水管（螺纹连接） 公称直径 （mm以内）50 | m | 22.28 | 18.00 | 2.66 | 48.79 | 0.72 | -0.05 | 4.07 | 1.95 |  | 76.14 | 1696.40
43 | 031001007003 | 复合管:1.安装部位：室内 2.介质：消防水 3.材质、规格：钢塑复合管 DN25 4.连接形式：螺纹连接 | m | 19.72 | 14.49 | 2.14 | 24.99 | 0.48 | -0.03 | 3.25 | 1.56 |  | 46.88 | 924.47
| 10-1-184 | 室内钢塑给水管（螺纹连接） 公称直径 （mm以内）25 | m | 19.72 | 14.49 | 2.14 | 24.99 | 0.48 | -0.03 | 3.25 | 1.56 |  | 46.88 | 924.47
44 | 031002001002 | 管道支吊架:1.管架形式：一般管架制作安装 | Kg | 37.80 | 6.38 | 0.95 | 4.62 | 0.91 | -0.01 | 1.59 | 0.76 |  | 15.20 | 574.56
| 13-1-32 | 一般管架安装 | kg | 37.8 | 2.24 | 0.33 | 0.53 | 0.27 |  | 0.55 | 0.26 |  | 4.18 | 158.00
| 13-1-31 | 一般管架制作 | kg | 37.8 | 4.14 | 0.62 | 4.09 | 0.64 | -0.01 | 1.04 | 0.50 |  | 11.02 | 416.56
45 | 030901010001 | 室内消火栓:1.安装方式：室内 2.型号、规格：成套轻便消防水龙箱 3.附件材质、规格：含压力型真空破坏器，其他详见图纸 | 套 | 6 | 56.94 | 8.44 | 767.10 | 0.26 | -0.01 | 12.42 | 5.95 |  | 851.10 | 5106.60
| 9-1-77*J0.6换 | 室内消火栓（暗装）公称直径（mm以内）单栓65`成套轻便消防水龙箱安装 | 套 | 6 | 56.94 | 8.44 | 767.10 | 0.26 | -0.01 | 12.42 | 5.95 |  | 851.10 | 5106.60
表-09
综合单价计算表
单位工程(专业):三门县花桥镇寺前村股份经济合作社附属配套设施建设项目-安装 | [11 empty] | 第10页 共22页
序 号 | 编号 | 名称 | 计量 单位 | 数量 | 综合单价(元) | [8 empty] | 合计 (元)
[5 empty] | 定额 人工费 | 人工 费价差 | 材料费 | 定额 机械费 | 机械 费价差 | 管理费 | 利润 | 风险费用 | 小计
46 | 031003013003 | 水表:1.安装部位(室内外)：室外 2.型号、规格：DN65 3.连接形式：螺纹连接 | 组 | 1 | 69.12 | 10.24 | 954.56 | 1.83 | -0.14 | 15.41 | 7.38 |  | 1058.40 | 1058.40
| 10B-2-2 | 螺纹水表组成安装 公称直径（mm以内）80 | 组 | 1 | 69.12 | 10.24 | 954.56 | 1.83 | -0.14 | 15.41 | 7.38 |  | 1058.40 | 1058.40
47 | 031003001003 | 螺纹阀门:1.阀门类型：止回阀 2.规格、压力等级：DN65 | 个 | 1 | 24.71 | 3.66 | 488.07 | 1.08 | -0.08 | 5.60 | 2.68 |  | 525.72 | 525.72
| 10-2-7 | 螺纹阀门安装 公称直径（mm以内）65 | 个 | 1 | 24.71 | 3.66 | 488.07 | 1.08 | -0.08 | 5.60 | 2.68 |  | 525.72 | 525.72
48 | 031003001004 | 螺纹阀门:1.自动排气阀安装 公称直径（mm以内）25 | 个 | 2 | 18.09 | 2.68 | 70.13 | 0.11 | -0.01 | 3.95 | 1.89 |  | 96.84 | 193.68
| 10-2-21 | 自动排气阀安装 公称直径（mm以内）25 | 个 | 2 | 18.09 | 2.68 | 70.13 | 0.11 | -0.01 | 3.95 | 1.89 |  | 96.84 | 193.68
49 | 031002003007 | 套管:1.名称、类型：楼板刚性套管制作安装 2.规 格：DN50 | 个 | 4 | 25.27 | 3.75 | 22.83 | 5.50 | -0.03 | 6.68 | 3.20 |  | 67.20 | 268.80
| 13-1-95*J0.3换 | 刚性防水套管安装 公称直径 (mm以内)50`如设计要求穿楼板的管道要安装刚性防水套管 | 个 | 4 | 12.84 | 1.90 | 3.05 |  |  | 2.79 | 1.34 |  | 21.92 | 87.68
| 13-1-76*A0.3B0.3C0.3换 | 刚性防水套管制作 公称直径 (mm以内)50`若“刚性防水套管”穿楼板且由施工单位自制 | 个 | 4 | 12.43 | 1.85 | 19.78 | 5.50 | -0.03 | 3.89 | 1.86 |  | 45.28 | 181.12
50 | 031002003008 | 套管:1.名称、类型：一般穿墙钢套管制作安装 2.规 格：DN80 | 个 | 1 | 24.57 | 3.64 | 23.81 | 1.05 |  | 5.56 | 2.66 |  | 61.29 | 61.29
| 13-1-109 | 一般穿墙钢套管制作安装 公称直径 (mm以内)100 | 个 | 1 | 24.57 | 3.64 | 23.81 | 1.05 |  | 5.56 | 2.66 |  | 61.29 | 61.29
表-09
综合单价计算表
单位工程(专业):三门县花桥镇寺前村股份经济合作社附属配套设施建设项目-安装 | [11 empty] | 第11页 共22页
序 号 | 编号 | 名称 | 计量 单位 | 数量 | 综合单价(元) | [8 empty] | 合计 (元)
[5 empty] | 定额 人工费 | 人工 费价差 | 材料费 | 定额 机械费 | 机械 费价差 | 管理费 | 利润 | 风险费用 | 小计
51 | 031201001001 | 管道刷油:1.管道刷油 防锈漆~遍数2 2.管道刷油 调和漆~遍数2 3.手工除锈 管道轻锈 | m2 | 9.55 | 9.82 | 1.46 | 5.60 |  |  | 2.13 | 1.03 |  | 20.04 | 191.38
| 12-2-3+12-2-4*1换 | 管道刷油 防锈漆~遍数2 | m2 | 9.55 | 3.83 | 0.57 | 3.23 |  |  | 0.83 | 0.40 |  | 8.86 | 84.61
| 12-2-8+12-2-9*1换 | 管道刷油 调和漆~遍数2 | m2 | 9.55 | 3.90 | 0.58 | 2.16 |  |  | 0.85 | 0.41 |  | 7.90 | 75.45
| 12-1-1 | 手工除锈 管道轻锈 | m2 | 9.55 | 2.09 | 0.31 | 0.21 |  |  | 0.45 | 0.22 |  | 3.28 | 31.32
52 | 040101002004 | 挖沟槽土方:1.人工挖沟槽土方三类土 | m3 | 1.23 | 28.89 | 4.28 |  |  |  | 6.27 | 3.00 |  | 42.44 | 52.20
| 13-1-18 | 人工挖沟槽土方三类土 | m3 | 1.23 | 28.89 | 4.28 |  |  |  | 6.27 | 3.00 |  | 42.44 | 52.20
53 | 040103001004 | 回填方:1.人工沟槽原土夯实 | m3 | 1.23 | 13.50 | 2.00 |  |  |  | 2.93 | 1.40 |  | 19.83 | 24.39
| 13-1-20 | 人工沟槽原土夯实 | m3 | 1.23 | 13.50 | 2.00 |  |  |  | 2.93 | 1.40 |  | 19.83 | 24.39
54 | 040504001002 | 砌筑井:1.砖砌矩形水表井 | 座 | 1 | 538.92 | 79.84 | 1078.91 | 19.46 | 2.92 | 121.28 | 58.07 |  | 1899.40 | 1899.40
| D5-526+5-527*-4换 | 砖砌矩形水表井 井室净空尺寸（m）1.5×1井室~净高1.2(m) | 座 | 1 | 538.92 | 79.84 | 1078.91 | 19.46 | 2.92 | 121.28 | 58.07 |  | 1899.40 | 1899.40
55 | 031301017004 | 脚手架搭拆:1.脚手架搭拆费第十册 | 项 | 1 | 30.96 | 4.58 | 97.84 |  |  | 6.78 | 3.30 |  | 143.47 | 143.47
| 13-2-10 | 脚手架搭拆费第十册 | 工日 | 18.3224 | 1.69 | 0.25 | 5.34 |  |  | 0.37 | 0.18 |  | 7.83 | 143.46
|  | 室外排污管 | [11 empty] | 42641.31
56 | 010507006001 | 化粪池、检查井:1.3#混凝土化粪池 | 座 | 1 | 9766.85 | 1446.94 | 5543.98 | 135.23 | 13.70 | 2150.73 | 1029.82 |  | 20087.25 | 20087.25
表-09
综合单价计算表
单位工程(专业):三门县花桥镇寺前村股份经济合作社附属配套设施建设项目-安装 | [11 empty] | 第12页 共22页
序 号 | 编号 | 名称 | 计量 单位 | 数量 | 综合单价(元) | [8 empty] | 合计 (元)
[5 empty] | 定额 人工费 | 人工 费价差 | 材料费 | 定额 机械费 | 机械 费价差 | 管理费 | 利润 | 风险费用 | 小计
| A17-153 | 3#混凝土化粪池 容积4.95m3 | 座 | 1 | 9766.85 | 1446.94 | 5543.98 | 135.23 | 13.70 | 2150.73 | 1029.82 |  | 20087.25 | 20087.25
57 | 010515001014 | 现浇构件钢筋:1.钢筋种类、规格：详见图集 | t | 1.651 | 477.50 | 70.74 | 4126.94 | 67.62 | -8.48 | 118.40 | 56.69 |  | 4909.41 | 8105.44
| A5-39 | 现浇构件带肋钢筋 HRB400以内 直径（mm以内）18 | t | 1.651 | 477.50 | 70.74 | 4126.94 | 67.62 | -8.48 | 118.40 | 56.69 |  | 4909.41 | 8105.44
58 | 040501004001 | 塑料管:1.垫层、基础材质及厚度：200厚砂垫层 2.材质及规格：PE双壁波纹管环刚度8级 DN225 3.连接形式：橡胶圈 4.铺设深度：详见图纸 5.管道检验及试验要求：闭水试验 | m | 26.00 | 10.08 | 1.49 | 57.80 | 0.24 | -0.02 | 2.24 | 1.08 |  | 72.91 | 1895.66
| D6-207 | 承插式橡胶圈接口 管径（mm以内）DN250 | 只口 | 6 | 7.94 | 1.17 | 0.32 |  |  | 1.72 | 0.83 |  | 11.98 | 71.88
| D6-290 | 渠（管）道垫层 砂 | m3 | 2.73 | 38.07 | 5.64 | 192.50 | 2.24 | -0.16 | 8.76 | 4.19 |  | 251.24 | 685.89
| D6-53 | 塑料排水管铺设 管径（mm以内）DN250 | m | 26 | 3.24 | 0.48 | 36.75 |  |  | 0.70 | 0.34 |  | 41.51 | 1079.26
| D6-225 | 管道闭水试验 管径（mm以内）300 | m | 26 | 1.01 | 0.15 | 0.76 |  |  | 0.22 | 0.11 |  | 2.25 | 58.50
59 | 040201022001 | 排水沟、截水沟:1.沟槽回填 黄砂 | m3 | 4.77 | 28.11 | 4.16 | 189.87 | 0.46 | -0.01 | 6.21 | 2.97 |  | 231.77 | 1105.54
| D6-306 | 沟槽回填 黄砂 | m3 | 4.77 | 28.11 | 4.16 | 189.87 | 0.46 | -0.01 | 6.21 | 2.97 |  | 231.77 | 1105.54
60 | 010401011001 | 砖检查井:1.砖砌窨井 内径周长2m内 ~井深1.2(m)`使用重型钢纤维混凝土井盖 | 座 | 5 | 823.10 | 121.94 | 700.22 | 26.14 | 4.19 | 184.46 | 88.32 |  | 1948.37 | 9741.85
表-09
综合单价计算表
单位工程(专业):三门县花桥镇寺前村股份经济合作社附属配套设施建设项目-安装 | [11 empty] | 第13页 共22页
序 号 | 编号 | 名称 | 计量 单位 | 数量 | 综合单价(元) | [8 empty] | 合计 (元)
[5 empty] | 定额 人工费 | 人工 费价差 | 材料费 | 定额 机械费 | 机械 费价差 | 管理费 | 利润 | 风险费用 | 小计
| A17-139+17-143*1换 | 砖砌窨井 内径周长2m内 ~井深1.2(m)`使用铸铁或复合井盖 | 座 | 5 | 804.47 | 119.18 | 419.87 | 25.95 | 4.17 | 180.37 | 86.36 |  | 1640.37 | 8201.85
| A17-195 | 化粪池及窨井复合盖板安装 | 套 | 5 | 18.63 | 2.76 | 280.35 | 0.19 | 0.02 | 4.09 | 1.96 |  | 308.00 | 1540.00
61 | 040101002005 | 挖沟槽土方:1.人工挖沟槽土方三类土 | m3 | 27.39 | 28.89 | 4.28 |  |  |  | 6.27 | 3.00 |  | 42.44 | 1162.43
| 13-1-18 | 人工挖沟槽土方三类土 | m3 | 27.39 | 28.89 | 4.28 |  |  |  | 6.27 | 3.00 |  | 42.44 | 1162.43
62 | 040103001005 | 回填方:1.人工沟槽原土夯实 | m3 | 27.39 | 13.50 | 2.00 |  |  |  | 2.93 | 1.40 |  | 19.83 | 543.14
| 13-1-20 | 人工沟槽原土夯实 | m3 | 27.39 | 13.50 | 2.00 |  |  |  | 2.93 | 1.40 |  | 19.83 | 543.14
|  | 电气 | [11 empty] | 112955.99
63 | 030404017001 | 配电箱:1.名 称：ALZ 2.型 号：详见图纸 | 台 | 1 | 197.10 | 29.20 | 5037.05 | 6.20 |  | 44.16 | 21.14 |  | 5334.85 | 5334.85
| 4-4-17 | 成套配电箱安装 悬挂式半周长2.5m | 台 | 1 | 197.10 | 29.20 | 5037.05 | 6.20 |  | 44.16 | 21.14 |  | 5334.85 | 5334.85
64 | 030404017002 | 配电箱:1.名 称：1AL 2.型 号：详见图纸 | 台 | 1 | 162.00 | 24.00 | 1524.33 |  |  | 35.19 | 16.85 |  | 1762.37 | 1762.37
| 4-4-16 | 成套配电箱安装 悬挂式半周长1.5m | 台 | 1 | 162.00 | 24.00 | 1524.33 |  |  | 35.19 | 16.85 |  | 1762.37 | 1762.37
65 | 030404017003 | 配电箱:1.名 称：2.3AL 2.型 号：详见图纸 | 台 | 2 | 162.00 | 24.00 | 1224.33 |  |  | 35.19 | 16.85 |  | 1462.37 | 2924.74
| 4-4-16 | 成套配电箱安装 悬挂式半周长1.5m | 台 | 2 | 162.00 | 24.00 | 1224.33 |  |  | 35.19 | 16.85 |  | 1462.37 | 2924.74
66 | 030404017004 | 配电箱:1.名 称：ALE 2.型 号：详见图纸 | 台 | 1 | 162.00 | 24.00 | 4624.33 |  |  | 35.19 | 16.85 |  | 4862.37 | 4862.37
表-09
综合单价计算表
单位工程(专业):三门县花桥镇寺前村股份经济合作社附属配套设施建设项目-安装 | [11 empty] | 第14页 共22页
序 号 | 编号 | 名称 | 计量 单位 | 数量 | 综合单价(元) | [8 empty] | 合计 (元)
[5 empty] | 定额 人工费 | 人工 费价差 | 材料费 | 定额 机械费 | 机械 费价差 | 管理费 | 利润 | 风险费用 | 小计
| 4-4-16 | 成套配电箱安装 悬挂式半周长1.5m | 台 | 1 | 162.00 | 24.00 | 4624.33 |  |  | 35.19 | 16.85 |  | 4862.37 | 4862.37
67 | 030404017005 | 配电箱:1.名 称：ALdt 2.型 号：详见图纸 | 台 | 1 | 162.00 | 24.00 | 2024.33 |  |  | 35.19 | 16.85 |  | 2262.37 | 2262.37
| 4-4-16 | 成套配电箱安装 悬挂式半周长1.5m | 台 | 1 | 162.00 | 24.00 | 2024.33 |  |  | 35.19 | 16.85 |  | 2262.37 | 2262.37
68 | 030411001001 | 配管:1.名称：SC100 2.配置形式：砖、混凝土结构暗配 | m | 4.20 | 26.42 | 3.91 | 51.68 | 0.19 | -0.01 | 5.78 | 2.77 |  | 90.74 | 381.11
| 4-11-42 | 砖、混凝土结构暗配镀锌钢管 公称直径（DN）≤100 | m | 4.2 | 26.42 | 3.91 | 51.68 | 0.19 | -0.01 | 5.78 | 2.77 |  | 90.74 | 381.11
69 | 030411001002 | 配管:1.名称：SC65 2.配置形式：砖、混凝土结构暗配 | m | 18.88 | 16.71 | 2.47 | 33.53 | 0.19 | -0.01 | 3.67 | 1.76 |  | 58.32 | 1101.08
| 4-11-40 | 砖、混凝土结构暗配镀锌钢管 公称直径（DN）≤65 | m | 18.88 | 16.71 | 2.47 | 33.53 | 0.19 | -0.01 | 3.67 | 1.76 |  | 58.32 | 1101.08
70 | 030411001003 | 配管:1.名称：SC50 2.配置形式：砖、混凝土结构暗配 | m | 14.11 | 11.51 | 1.71 | 26.56 | 0.08 | -0.01 | 2.52 | 1.21 |  | 43.58 | 614.91
| 4-11-39 | 砖、混凝土结构暗配镀锌钢管 公称直径（DN）≤50 | m | 14.11 | 11.51 | 1.71 | 26.56 | 0.08 | -0.01 | 2.52 | 1.21 |  | 43.58 | 614.91
71 | 030411001004 | 配管:1.名称：SC20 2.配置形式：砖、混凝土结构暗配 | m | 435.66 | 5.21 | 0.78 | 9.29 | 0.05 |  | 1.14 | 0.55 |  | 17.02 | 7414.93
| 4-11-35 | 砖、混凝土结构暗配镀锌钢管 公称直径（DN）≤20 | m | 435.66 | 5.21 | 0.78 | 9.29 | 0.05 |  | 1.14 | 0.55 |  | 17.02 | 7414.93
表-09
综合单价计算表
单位工程(专业):三门县花桥镇寺前村股份经济合作社附属配套设施建设项目-安装 | [11 empty] | 第15页 共22页
序 号 | 编号 | 名称 | 计量 单位 | 数量 | 综合单价(元) | [8 empty] | 合计 (元)
[5 empty] | 定额 人工费 | 人工 费价差 | 材料费 | 定额 机械费 | 机械 费价差 | 管理费 | 利润 | 风险费用 | 小计
72 | 030411001005 | 配管:1.名称：PVC20 2.配置形式：砖、混凝土结构暗配 | m | 1301.01 | 3.91 | 0.58 | 1.38 |  |  | 0.85 | 0.41 |  | 7.13 | 9276.20
| 4-11-144 | 砖、混凝土结构暗配刚性阻燃管 公称直径（mm）20 | m | 1301.01 | 3.91 | 0.58 | 1.38 |  |  | 0.85 | 0.41 |  | 7.13 | 9276.20
73 | 030411001006 | 配管:1.名称：PVC16 2.配置形式：砖、混凝土结构暗配 | m | 17.50 | 3.60 | 0.53 | 1.36 |  |  | 0.78 | 0.37 |  | 6.64 | 116.20
| 4-11-143 | 砖、混凝土结构暗配刚性阻燃管 公称直径（mm）15 | m | 17.5 | 3.60 | 0.53 | 1.36 |  |  | 0.78 | 0.37 |  | 6.64 | 116.20
74 | 030408001001 | 电力电缆:1.电缆名称：YJV-4*25+1*16 2.敷设方式、部位：管道敷设 | m | 33.60 | 2.13 | 0.31 | 104.79 | 0.05 | 0.01 | 0.47 | 0.23 |  | 107.99 | 3628.46
| 4-8-88*J0.5换 | 铜芯电力电缆敷设 电缆 （截面mm2以下）35`25mm2及以下三芯及以上电力电缆敷设 | m | 33.6 | 2.13 | 0.31 | 104.79 | 0.05 | 0.01 | 0.47 | 0.23 |  | 107.99 | 3628.46
75 | 030408001002 | 电力电缆:1.电缆名称：YJV-5*16 2.敷设方式、部位：管道敷设 | m | 18.96 | 2.13 | 0.31 | 72.48 | 0.05 | 0.01 | 0.47 | 0.23 |  | 75.68 | 1434.89
| 4-8-88*J0.5换 | 铜芯电力电缆敷设 电缆 （截面mm2以下）35`25mm2及以下三芯及以上电力电缆敷设 | m | 18.96 | 2.13 | 0.31 | 72.48 | 0.05 | 0.01 | 0.47 | 0.23 |  | 75.68 | 1434.89
76 | 030408006001 | 电力电缆头:1.户内干包式电力电缆头制作、安装 干包终端头（1kV以下截面mm2以下）35`铜芯25mm2及以下三芯及以上电缆头制安 | 个 | 8 | 11.56 | 1.71 | 20.49 |  |  | 2.51 | 1.20 |  | 37.47 | 299.76
表-09
综合单价计算表
单位工程(专业):三门县花桥镇寺前村股份经济合作社附属配套设施建设项目-安装 | [11 empty] | 第16页 共22页
序 号 | 编号 | 名称 | 计量 单位 | 数量 | 综合单价(元) | [8 empty] | 合计 (元)
[5 empty] | 定额 人工费 | 人工 费价差 | 材料费 | 定额 机械费 | 机械 费价差 | 管理费 | 利润 | 风险费用 | 小计
| 4-8-99*J0.4换 | 户内干包式电力电缆头制作、安装 干包终端头（1kV以下截面mm2以下）35`铜芯25mm2及以下三芯及以上电缆头制安 | 个 | 8 | 11.56 | 1.71 | 20.49 |  |  | 2.51 | 1.20 |  | 37.47 | 299.76
77 | 030411004001 | 配线:1.名 称：BV-2.5 2.配线形式：管内穿线 | m | 2506.22 | 0.61 | 0.09 | 2.53 |  |  | 0.13 | 0.06 |  | 3.42 | 8571.27
| 4-12-5 | 穿照明线 铜芯导线截面（mm2以内）2.5 | m | 2506.22 | 0.61 | 0.09 | 2.53 |  |  | 0.13 | 0.06 |  | 3.42 | 8571.27
78 | 030411004002 | 配线:1.名 称：BV-2.5 2.配线形式：线槽配线 | m | 204.02 | 0.70 | 0.10 | 2.32 |  |  | 0.15 | 0.07 |  | 3.34 | 681.43
| 4-12-96 | 线槽配线 导线截面（mm2以内）2.5 | m | 204.02 | 0.70 | 0.10 | 2.32 |  |  | 0.15 | 0.07 |  | 3.34 | 681.43
79 | 030411004003 | 配线:1.名 称：BV-4 2.配线形式：管内穿线 | m | 318.23 | 0.56 | 0.09 | 3.88 |  |  | 0.12 | 0.06 |  | 4.71 | 1498.86
| 4-12-6 | 穿照明线 铜芯导线截面（mm2以内）4 | m | 318.23 | 0.56 | 0.09 | 3.88 |  |  | 0.12 | 0.06 |  | 4.71 | 1498.86
80 | 030411004004 | 配线:1.名 称：BV-4 2.配线形式：线槽配线 | m | 416.41 | 0.85 | 0.13 | 3.74 |  |  | 0.18 | 0.09 |  | 4.99 | 2077.89
| 4-12-97 | 线槽配线 导线截面（mm2以内）6 | m | 416.41 | 0.85 | 0.13 | 3.74 |  |  | 0.18 | 0.09 |  | 4.99 | 2077.89
81 | 030411004005 | 配线:1.名 称：BVR-2.5 2.配线形式：管内穿线 | m | 821.21 | 0.61 | 0.09 | 2.78 |  |  | 0.13 | 0.06 |  | 3.67 | 3013.84
| 4-12-5 | 穿照明线 铜芯导线截面（mm2以内）2.5 | m | 821.21 | 0.61 | 0.09 | 2.78 |  |  | 0.13 | 0.06 |  | 3.67 | 3013.84
82 | 030411004006 | 配线:1.名 称：BVR-2.5 2.配线形式：线槽配线 | m | 102.01 | 0.70 | 0.10 | 2.55 |  |  | 0.15 | 0.07 |  | 3.57 | 364.18
表-09
综合单价计算表
单位工程(专业):三门县花桥镇寺前村股份经济合作社附属配套设施建设项目-安装 | [11 empty] | 第17页 共22页
序 号 | 编号 | 名称 | 计量 单位 | 数量 | 综合单价(元) | [8 empty] | 合计 (元)
[5 empty] | 定额 人工费 | 人工 费价差 | 材料费 | 定额 机械费 | 机械 费价差 | 管理费 | 利润 | 风险费用 | 小计
| 4-12-96 | 线槽配线 导线截面（mm2以内）2.5 | m | 102.01 | 0.70 | 0.10 | 2.55 |  |  | 0.15 | 0.07 |  | 3.57 | 364.18
83 | 030411004007 | 配线:1.名 称：BVR-4 2.配线形式：管内穿线 | m | 159.11 | 0.56 | 0.09 | 4.12 |  |  | 0.12 | 0.06 |  | 4.95 | 787.59
| 4-12-6 | 穿照明线 铜芯导线截面（mm2以内）4 | m | 159.11 | 0.56 | 0.09 | 4.12 |  |  | 0.12 | 0.06 |  | 4.95 | 787.59
84 | 030411004008 | 配线:1.名 称：BV-4 2.配线形式：线槽配线 | m | 208.20 | 0.85 | 0.13 | 3.96 |  |  | 0.18 | 0.09 |  | 5.21 | 1084.72
| 4-12-97 | 线槽配线 导线截面（mm2以内）6 | m | 208.2 | 0.85 | 0.13 | 3.96 |  |  | 0.18 | 0.09 |  | 5.21 | 1084.72
85 | 030411004009 | 配线:1.名 称：NH-BV-2.5 2.配线形式：管内穿线 | m | 62.50 | 0.61 | 0.09 | 2.79 |  |  | 0.13 | 0.06 |  | 3.68 | 230.00
| 4-12-5 | 穿照明线 铜芯导线截面（mm2以内）2.5 | m | 62.5 | 0.61 | 0.09 | 2.79 |  |  | 0.13 | 0.06 |  | 3.68 | 230.00
86 | 030411004010 | 配线:1.名 称：NH-RVS-2*2.5 2.配线形式：管内穿线 | m | 436.98 | 0.54 | 0.08 | 5.56 |  |  | 0.12 | 0.06 |  | 6.36 | 2779.19
| 4-12-41 | 二芯单芯导线截面（mm2以内）2.5 | m | 436.98 | 0.54 | 0.08 | 5.56 |  |  | 0.12 | 0.06 |  | 6.36 | 2779.19
87 | 030411004011 | 配线:1.名 称：ZR-BV-2.5 2.配线形式：管内穿线 | m | 90.50 | 0.61 | 0.09 | 2.79 |  |  | 0.13 | 0.06 |  | 3.68 | 333.04
| 4-12-5 | 穿照明线 铜芯导线截面（mm2以内）2.5 | m | 90.5 | 0.61 | 0.09 | 2.79 |  |  | 0.13 | 0.06 |  | 3.68 | 333.04
88 | 030411004012 | 配线:1.名 称：ZR-BVR-2.5 2.配线形式：管内穿线 | m | 46.88 | 0.61 | 0.09 | 3.06 |  |  | 0.13 | 0.06 |  | 3.95 | 185.18
| 4-12-5 | 穿照明线 铜芯导线截面（mm2以内）2.5 | m | 46.88 | 0.61 | 0.09 | 3.06 |  |  | 0.13 | 0.06 |  | 3.95 | 185.18
表-09
综合单价计算表
单位工程(专业):三门县花桥镇寺前村股份经济合作社附属配套设施建设项目-安装 | [11 empty] | 第18页 共22页
序 号 | 编号 | 名称 | 计量 单位 | 数量 | 综合单价(元) | [8 empty] | 合计 (元)
[5 empty] | 定额 人工费 | 人工 费价差 | 材料费 | 定额 机械费 | 机械 费价差 | 管理费 | 利润 | 风险费用 | 小计
89 | 030412004001 | 装饰灯:1.装饰灯名称：安全出口灯(持续型) 2.装饰灯型号：详见图纸 | 套 | 3 | 16.83 | 2.50 | 147.83 |  |  | 3.66 | 1.75 |  | 172.57 | 517.71
| 4-13-156 | 诱导装饰灯具安装 墙壁式 | 套 | 3 | 16.83 | 2.50 | 147.83 |  |  | 3.66 | 1.75 |  | 172.57 | 517.71
90 | 030412004002 | 装饰灯:1.装饰灯名称：多信息复合标志灯(持续型) 2.装饰灯型号：详见图纸 | 套 | 7 | 16.83 | 2.50 | 147.83 |  |  | 3.66 | 1.75 |  | 172.57 | 1207.99
| 4-13-156 | 诱导装饰灯具安装 墙壁式 | 套 | 7 | 16.83 | 2.50 | 147.83 |  |  | 3.66 | 1.75 |  | 172.57 | 1207.99
91 | 030412004003 | 装饰灯:1.装饰灯名称：楼层标志灯(持续型) 2.装饰灯型号：详见图纸 | 套 | 7 | 16.83 | 2.50 | 147.83 |  |  | 3.66 | 1.75 |  | 172.57 | 1207.99
| 4-13-156 | 诱导装饰灯具安装 墙壁式 | 套 | 7 | 16.83 | 2.50 | 147.83 |  |  | 3.66 | 1.75 |  | 172.57 | 1207.99
92 | 030412004004 | 装饰灯:1.装饰灯名称：疏散出口灯(持续型) 2.装饰灯型号：详见图纸 | 套 | 6 | 16.83 | 2.50 | 147.83 |  |  | 3.66 | 1.75 |  | 172.57 | 1035.42
| 4-13-156 | 诱导装饰灯具安装 墙壁式 | 套 | 6 | 16.83 | 2.50 | 147.83 |  |  | 3.66 | 1.75 |  | 172.57 | 1035.42
93 | 030412004005 | 装饰灯:1.装饰灯名称：疏散指示灯(持续型) 2.装饰灯型号：详见图纸 | 套 | 17 | 16.83 | 2.50 | 147.83 |  |  | 3.66 | 1.75 |  | 172.57 | 2933.69
| 4-13-156 | 诱导装饰灯具安装 墙壁式 | 套 | 17 | 16.83 | 2.50 | 147.83 |  |  | 3.66 | 1.75 |  | 172.57 | 2933.69
94 | 030412004006 | 装饰灯:1.装饰灯名称：应急灯 2.装饰灯型号：详见图纸 | 套 | 29 | 16.83 | 2.50 | 144.80 |  |  | 3.66 | 1.75 |  | 169.54 | 4916.66
| 4-13-156 | 诱导装饰灯具安装 墙壁式 | 套 | 29 | 16.83 | 2.50 | 144.80 |  |  | 3.66 | 1.75 |  | 169.54 | 4916.66
表-09
综合单价计算表
单位工程(专业):三门县花桥镇寺前村股份经济合作社附属配套设施建设项目-安装 | [11 empty] | 第19页 共22页
序 号 | 编号 | 名称 | 计量 单位 | 数量 | 综合单价(元) | [8 empty] | 合计 (元)
[5 empty] | 定额 人工费 | 人工 费价差 | 材料费 | 定额 机械费 | 机械 费价差 | 管理费 | 利润 | 风险费用 | 小计
95 | 030412001001 | 普通灯具:1.灯具名称：防潮灯 2.型 号：详见图纸 | 套 | 12 | 16.20 | 2.40 | 124.17 |  |  | 3.52 | 1.68 |  | 147.97 | 1775.64
| 4-13-3 | 吸顶灯具安装 灯罩直径（mm以内）500 | 套 | 12 | 16.20 | 2.40 | 124.17 |  |  | 3.52 | 1.68 |  | 147.97 | 1775.64
96 | 030412005001 | 荧光灯:1.荧光灯名称：LED灯(220V 2*30W) 2.安装形式：吸顶式 | 套 | 81 | 18.91 | 2.81 | 88.51 |  |  | 4.11 | 1.97 |  | 116.31 | 9421.11
| 4-13-205 | 荧光灯具安装 吸顶式双管 | 套 | 81 | 18.91 | 2.81 | 88.51 |  |  | 4.11 | 1.97 |  | 116.31 | 9421.11
97 | 030412001002 | 普通灯具:1.灯具名称：吸顶灯(J*D36, 10W) 2.型 号：详见图纸 | 套 | 27 | 16.20 | 2.40 | 88.82 |  |  | 3.52 | 1.68 |  | 112.62 | 3040.74
| 4-13-3 | 吸顶灯具安装 灯罩直径（mm以内）500 | 套 | 27 | 16.20 | 2.40 | 88.82 |  |  | 3.52 | 1.68 |  | 112.62 | 3040.74
98 | 030412001003 | 普通灯具:1.灯具名称：应急两用灯 2.型 号：详见图纸 | 套 | 3 | 16.20 | 2.40 | 124.17 |  |  | 3.52 | 1.68 |  | 147.97 | 443.91
| 4-13-3 | 吸顶灯具安装 灯罩直径（mm以内）500 | 套 | 3 | 16.20 | 2.40 | 124.17 |  |  | 3.52 | 1.68 |  | 147.97 | 443.91
99 | 030404034001 | 照明开关:1.名 称：感应开关 | 个 | 26 | 7.16 | 1.06 | 31.04 |  |  | 1.56 | 0.74 |  | 41.56 | 1080.56
| 4-13-312 | 声控延时开关 | 套 | 26 | 7.16 | 1.06 | 31.04 |  |  | 1.56 | 0.74 |  | 41.56 | 1080.56
100 | 030404034002 | 照明开关:1.名 称：单联单控开关 | 个 | 14 | 6.62 | 0.98 | 7.66 |  |  | 1.44 | 0.69 |  | 17.39 | 243.46
| 4-13-301 | 跷板暗开关单控 ≤3联 | 套 | 14 | 6.62 | 0.98 | 7.66 |  |  | 1.44 | 0.69 |  | 17.39 | 243.46
表-09
综合单价计算表
单位工程(专业):三门县花桥镇寺前村股份经济合作社附属配套设施建设项目-安装 | [11 empty] | 第20页 共22页
序 号 | 编号 | 名称 | 计量 单位 | 数量 | 综合单价(元) | [8 empty] | 合计 (元)
[5 empty] | 定额 人工费 | 人工 费价差 | 材料费 | 定额 机械费 | 机械 费价差 | 管理费 | 利润 | 风险费用 | 小计
101 | 030404034003 | 照明开关:1.名 称：双联单控开关 | 个 | 25 | 6.62 | 0.98 | 10.82 |  |  | 1.44 | 0.69 |  | 20.55 | 513.75
| 4-13-301 | 跷板暗开关单控 ≤3联 | 套 | 25 | 6.62 | 0.98 | 10.82 |  |  | 1.44 | 0.69 |  | 20.55 | 513.75
102 | 030404034004 | 照明开关:1.名 称：呼叫按钮 | 个 | 3 | 5.74 | 0.85 | 26.54 |  |  | 1.25 | 0.60 |  | 34.98 | 104.94
| 4-13-305 | 按钮 | 套 | 3 | 5.74 | 0.85 | 26.54 |  |  | 1.25 | 0.60 |  | 34.98 | 104.94
103 | 030904005001 | 声光报警器:1.名 称：声光报警器 2.规 格：详见图纸 | 个 | 3 | 38.48 | 5.70 | 67.20 | 0.07 |  | 8.37 | 4.01 |  | 123.83 | 371.49
| 9-4-8 | 消防警铃/声光报警器 | 个 | 3 | 38.48 | 5.70 | 67.20 | 0.07 |  | 8.37 | 4.01 |  | 123.83 | 371.49
104 | 030404035001 | 插座:1.名 称：二极加三极安全型插座 | 个 | 58 | 7.80 | 1.16 | 9.73 |  |  | 1.69 | 0.81 |  | 21.19 | 1229.02
| 4-13-325 | 单相带接地暗插座电流（A）≤16 | 套 | 58 | 7.80 | 1.16 | 9.73 |  |  | 1.69 | 0.81 |  | 21.19 | 1229.02
105 | 030404035002 | 插座:1.名 称：三相空调安全型插座 | 个 | 8 | 7.80 | 1.16 | 28.06 |  |  | 1.69 | 0.81 |  | 39.52 | 316.16
| 4-13-327 | 三相带接地暗插座电流（A）≤16 | 套 | 8 | 7.80 | 1.16 | 28.06 |  |  | 1.69 | 0.81 |  | 39.52 | 316.16
106 | 030404035003 | 插座:1.名 称：单相空调安全型插座 | 个 | 8 | 7.80 | 1.16 | 11.89 |  |  | 1.69 | 0.81 |  | 23.35 | 186.80
| 4-13-325 | 单相带接地暗插座电流（A）≤16 | 套 | 8 | 7.80 | 1.16 | 11.89 |  |  | 1.69 | 0.81 |  | 23.35 | 186.80
107 | 030411006001 | 接线盒:1.开关盒、插座盒安装 | 个 | 145 | 2.93 | 0.43 | 3.02 |  |  | 0.64 | 0.30 |  | 7.32 | 1061.40
| 4-11-211 | 开关盒、插座盒安装 | 个 | 145 | 2.93 | 0.43 | 3.02 |  |  | 0.64 | 0.30 |  | 7.32 | 1061.40
108 | 030411006002 | 接线盒:1.暗装接线盒 | 个 | 258 | 2.78 | 0.41 | 3.50 |  |  | 0.60 | 0.29 |  | 7.58 | 1955.64
表-09
综合单价计算表
单位工程(专业):三门县花桥镇寺前村股份经济合作社附属配套设施建设项目-安装 | [11 empty] | 第21页 共22页
序 号 | 编号 | 名称 | 计量 单位 | 数量 | 综合单价(元) | [8 empty] | 合计 (元)
[5 empty] | 定额 人工费 | 人工 费价差 | 材料费 | 定额 机械费 | 机械 费价差 | 管理费 | 利润 | 风险费用 | 小计
| 4-11-212 | 暗装接线盒 | 个 | 258 | 2.78 | 0.41 | 3.50 |  |  | 0.60 | 0.29 |  | 7.58 | 1955.64
109 | 030411003001 | 桥架:1.名 称：桥架 200*100 | m | 60.40 | 17.63 | 2.61 | 81.76 | 0.85 | 0.19 | 4.01 | 1.92 |  | 108.97 | 6581.79
| 4-8-28 | 钢制槽式桥架(宽+高mm)≤400 | m | 60.4 | 17.63 | 2.61 | 81.76 | 0.85 | 0.19 | 4.01 | 1.92 |  | 108.97 | 6581.79
110 | 030413001001 | 铁构件:1.电缆桥架支撑架安装 | kg | 48.00 | 3.30 | 0.49 | 5.47 | 0.38 |  | 0.80 | 0.38 |  | 10.82 | 519.36
| 4-8-83 | 电缆桥架支撑架安装 | t | 0.048 | 3300.35 | 488.94 | 5465.94 | 375.86 |  | 798.47 | 382.33 |  | 10811.89 | 518.97
111 | 030409005001 | 避雷网:1.名 称：φ12镀锌圆钢 2.安装形式：支架 | m | 125.21 | 5.78 | 0.85 | 6.84 | 1.60 |  | 1.60 | 0.77 |  | 17.44 | 2183.66
| 4-9-43 | 避雷网安装 沿折板支架敷设 | m | 125.21 | 5.78 | 0.85 | 6.84 | 1.60 |  | 1.60 | 0.77 |  | 17.44 | 2183.66
112 | 030409002001 | 接地母线:1.名 称：φ12镀锌圆钢 | m | 82.39 | 6.48 | 0.96 | 5.84 | 0.67 |  | 1.55 | 0.74 |  | 16.24 | 1338.01
| 4-9-57 | 接地母线敷设 沿砖混结构暗敷 | m | 82.39 | 6.48 | 0.96 | 5.84 | 0.67 |  | 1.55 | 0.74 |  | 16.24 | 1338.01
113 | 030409003001 | 避雷引下线:1.避雷引下线敷设 利用建筑结构钢筋引下 2.避雷引下线敷设 断接卡子制作安装 | m | 165.00 | 5.75 | 0.85 | 0.64 | 3.93 |  | 2.10 | 1.00 |  | 14.27 | 2354.55
| 4-9-40 | 避雷引下线敷设 利用建筑结构钢筋引下 | m | 165 | 5.06 | 0.75 | 0.58 | 3.93 |  | 1.95 | 0.93 |  | 13.20 | 2178.00
| 4-9-41 | 避雷引下线敷设 断接卡子制作安装 | 套 | 5 | 22.68 | 3.36 | 2.14 | 0.01 |  | 4.93 | 2.36 |  | 35.48 | 177.40
114 | 030409004001 | 均压环:1.避雷网安装 均压环敷设利用圈梁钢筋 | m | 201.50 | 2.35 | 0.35 | 0.49 | 1.07 |  | 0.74 | 0.36 |  | 5.36 | 1080.04
| 4-9-44 | 避雷网安装 均压环敷设利用圈梁钢筋 | m | 201.5 | 2.35 | 0.35 | 0.49 | 1.07 |  | 0.74 | 0.36 |  | 5.36 | 1080.04
表-09
综合单价计算表
单位工程(专业):三门县花桥镇寺前村股份经济合作社附属配套设施建设项目-安装 | [11 empty] | 第22页 共22页
序 号 | 编号 | 名称 | 计量 单位 | 数量 | 综合单价(元) | [8 empty] | 合计 (元)
[5 empty] | 定额 人工费 | 人工 费价差 | 材料费 | 定额 机械费 | 机械 费价差 | 管理费 | 利润 | 风险费用 | 小计
115 | 030409002002 | 接地母线:1.名 称：-40*4镀锌扁钢 | m | 19.00 | 9.86 | 1.46 | 8.53 | 0.73 |  | 2.30 | 1.10 |  | 23.98 | 455.62
| 4-9-56 | 接地母线敷设 沿砖混结构明敷 | m | 19 | 9.86 | 1.46 | 8.53 | 0.73 |  | 2.30 | 1.10 |  | 23.98 | 455.62
116 | 030409008001 | 等电位端子箱、 测试板:1.名 称：总等电位箱 | 台 | 1 | 44.35 | 6.57 | 115.00 |  |  | 9.63 | 4.61 |  | 180.16 | 180.16
| 4-11-207 | 接线箱暗装半周长（mm）≤700 | 个 | 1 | 44.35 | 6.57 | 115.00 |  |  | 9.63 | 4.61 |  | 180.16 | 180.16
117 | 030409008002 | 等电位端子箱、 测试板:1.名 称：局部等电位箱 | 台 | 1 | 44.35 | 6.57 | 36.00 |  |  | 9.63 | 4.61 |  | 101.16 | 101.16
| 4-11-207 | 接线箱暗装半周长（mm）≤700 | 个 | 1 | 44.35 | 6.57 | 36.00 |  |  | 9.63 | 4.61 |  | 101.16 | 101.16
118 | 030414011001 | 接地装置:1.接地网调试 | 系统 | 2 | 138.51 | 20.52 | 3.79 | 40.94 |  | 38.98 | 18.66 |  | 261.40 | 522.80
| 4-14-48 | 接地网 | 系统 | 2 | 138.51 | 20.52 | 3.79 | 40.94 |  | 38.98 | 18.66 |  | 261.40 | 522.80
119 | 031301017005 | 脚手架搭拆:1.脚手架搭拆费第四册 | 项 | 1 | 227.52 | 33.71 | 719.64 |  |  | 48.87 | 23.59 |  | 1053.33 | 1053.33
| 13-2-4 | 脚手架搭拆费第四册 | 工日 | 168.533297 | 1.35 | 0.20 | 4.27 |  |  | 0.29 | 0.14 |  | 6.25 | 1053.33
合 计 | [13 empty] | 213329.46
表-09

## 0_3_表-10 施工组织措施项目清单与计价表
施工组织措施项目清单与计价表
单位工程(专业):三门县花桥镇寺前村股份经济合作社附属配套设施建设项目-安装 |  |  | 第1页 共1页
序号 | 项 目 名 称 | 计算基础 | 费率(%) | 金额(元)
1 | 安全文明施工基本费 | 定额人工费+定额机械费 | 6.81 | 3876.31
2 | 提前竣工增加费 | 定额人工费+定额机械费
3 | 二次搬运费 | 定额人工费+定额机械费 | 0.26 | 147.99
4 | 冬雨季施工增加费 | 定额人工费+定额机械费 | 0.13 | 74.00
5 | 行车、行人干扰增加费(限市政) | 定额人工费+定额机械费
6 | 其他施工组织措施费 | 定额人工费+定额机械费
合 计 |  |  |  | 4098.30
表-10

## 0_3_表-08 施工技术措施项目清单与计价表
施工技术措施项目清单与计价表
单位工程(专业):三门县花桥镇寺前村股份经济合作社附属配套设施建设项目-安装 | [8 empty] | 第1页 共1页
序号 | 项目编码 | 项目名称 | 项目特征 | 计量 单位 | 工程量 | 综合单价 (元) | 合价 (元) | 其中(元) |  |  |  | 备注
[8 empty] | 定额人工费 | 人工费价差 | 定额机械费 | 机械费价差
本页小计
合计
表-08

## 0_3_表-09 施工技术措施项目清单综合单价计算表
施工技术措施项目清单综合单价计算表
单位工程(专业):三门县花桥镇寺前村股份经济合作社附属配套设施建设项目-安装 | [11 empty] | 第1页 共1页
序 号 | 编号 | 名称 | 计量 单位 | 数量 | 综合单价(元) | [8 empty] | 合计 (元)
[5 empty] | 定额 人工费 | 人工 费价差 | 材料费 | 定额 机械费 | 机械 费价差 | 管理费 | 利润 | 风险费用 | 小计
合 计
表-09

## 0_3_表-14 人工、主要材料（设备）、机械台班费用汇
人工、主要材料（设备）、机械台班费用汇总表
单位工程:安装 | [5 empty] | 第1页 共15页
序号 | 编号 | 项 目 名 称 | 类别、规格、型号 | 单位 | 数量 | 单价(元) | 合价(元)
一 |  | 工程人工 |  | 元
1 | 0001110003 | 二类人工 |  | 工日 | 405.184 | 155 | 62803.52
小 计 | [6 empty] | 62803.52
二 |  | 主要材料（设备） |  | 元
1 | 0103120005 | 镀锌铁丝 | φ0.7-1.0 | kg | 6.026 | 5.75 | 34.65
2 | 0103120011 | 镀锌铁丝 | φ1.2-1.8 | kg | 13.099 | 5.58 | 73.09
3 | 0103120025 | 钢丝 | φ1.2-1.8 | kg | 3.35 | 5.3754 | 18.01
4 | 0109120069 | 热轧光圆钢筋 | HPB300综合 | kg | 0.948 | 3.234 | 3.07
5 | 0109120105 | 热轧普碳高速盘条 | HPB300综合 | kg | 30.05 | 3.234 | 97.18
6 | 0113120091 | 镀锌扁钢 | 综合 | kg | 3.08 | 5.044 | 15.54
7 | 0161120027 | 零星卡具 |  | kg | 26.091 | 5.998 | 156.49
8 | 0201120029 | 橡胶板 | δ1-3 | kg | 0.133 | 5.1918 | 0.69
9 | 0203120045 | 自粘性橡胶带 | 20×5000 | 卷 | 1.536 | 2.7234 | 4.18
10 | 0207120037 | 橡胶垫 | δ2 | m2 | 0.014 | 30.7734 | 0.43
11 | 0209120019 | 塑料薄膜 |  | m2 | 26.361 | 0.21 | 5.54
12 | 0213120023 | 塑料带 | 20×40000 | kg | 0.358 | 12.3114 | 4.41
13 | 0227120005 | 白布 |  | kg | 0.086 | 11.8728 | 1.02
14 | 0229120027 | 油麻 |  | kg | 36.276 | 5.2734 | 191.30
15 | 0233120003 | 草袋 |  | 个 | 9.062 | 3.6924 | 33.46
16 | 0301120017 | 半圆头镀锌螺栓 | M2-5×15-50 | 10个 | 6.032 | 1.7544 | 10.58
17 | 0301120323 | 垫圈 | 综合 | kg | 0.412 | 5.712 | 2.35
18 | 0301120689 | 镀锌锁紧螺母 | DN15×3 | 10个 | 72.469 | 2.9886 | 216.58
19 | 0301120691 | 镀锌锁紧螺母 | DN20×1.5 | 个 | 179.671 | 0.3672 | 65.98
20 | 0301120711 | 镀锌锁紧螺母 | DN50×3 | 个 | 2.26 | 5.0082 | 11.32
21 | 0301120713 | 镀锌锁紧螺母 | DN65×3 | 个 | 3.024 | 7.1706 | 21.68
表-14
人工、主要材料（设备）、机械台班费用汇总表
单位工程:安装 | [5 empty] | 第2页 共15页
序号 | 编号 | 项 目 名 称 | 类别、规格、型号 | 单位 | 数量 | 单价(元) | 合价(元)
22 | 0301120717 | 镀锌锁紧螺母 | DN100×3 | 个 | 0.673 | 12.4542 | 8.38
23 | 0301120725 | 镀锌铁丝 |  | kg | 0.067 | 5.58 | 0.37
24 | 0301120837 | 金属膨胀螺栓 | M8 | 套 | 26.52 | 0.3162 | 8.39
25 | 0301120842 | 金属膨胀螺栓 | M16 | 套 | 8.064 | 1.3668 | 11.02
26 | 0301120921 | 六角螺母 |  | kg | 0.852 | 10.6386 | 9.06
27 | 0301120955 | 六角螺栓 |  | kg | 1.897 | 8.925 | 16.93
28 | 0301121425 | 木螺钉 | d2-4×6-65 | 个 | 486.72 | 0.0714 | 34.75
29 | 0301121461 | 木螺钉 | d4.5-6×15-100 | 10个 | 0.612 | 1.0506 | 0.64
30 | 0301121509 | 木螺丝 | 综合 | 个 | 23.256 | 0.0306 | 0.71
31 | 0301121519 | 金属膨胀螺栓 | M8 | 10套 | 1.483 | 3.162 | 4.69
32 | 0301121549 | 金属膨胀螺栓 | M6-12×50-120 | 套 | 78.486 | 0.7956 | 62.44
33 | 0301121587 | 金属膨胀螺栓 | M12×100 | 10套 | 2.058 | 6.5076 | 13.39
34 | 0301121743 | 塑料膨胀螺栓 |  | 套 | 23.256 | 0.1734 | 4.03
35 | 0301121749 | 塑料胀管 | φ6-8 | 个 | 521.1 | 0.0408 | 21.26
36 | 0301121881 | 圆钉 |  | kg | 12.009 | 5.75 | 69.05
37 | 0307120051 | 大便器胶皮碗（配喉箍） |  | 套 | 12.6 | 4.3962 | 55.39
38 | 0307120055 | 大便器排水接头 |  | 个 | 15.15 | 4.5696 | 69.23
39 | 0313120035 | 冲击钻头 | φ6-8 | 个 | 4.242 | 4.5696 | 19.38
40 | 0313120039 | 冲击钻头 | φ8-16 | 个 | 0.91 | 6.5994 | 6.01
41 | 0313120045 | 冲击钻头 | φ10 | 个 | 0.263 | 4.2228 | 1.11
42 | 0313120085 | 低碳钢焊条 | J427 φ3.2 | kg | 7.176 | 6.11 | 43.85
43 | 0313120087 | 低碳钢焊条 | J422 综合 | kg | 0.12 | 6.11 | 0.73
44 | 0313120093 | 低碳钢焊条 | 综合 | kg | 24.846 | 6.11 | 151.81
45 | 0313120103 | 电焊条 |  | kg | 2.129 | 5.75 | 12.24
46 | 0313120151 | 钢锯条 |  | 条 | 59.266 | 2.6418 | 156.57
表-14
人工、主要材料（设备）、机械台班费用汇总表
单位工程:安装 | [5 empty] | 第3页 共15页
序号 | 编号 | 项 目 名 称 | 类别、规格、型号 | 单位 | 数量 | 单价(元) | 合价(元)
47 | 0313120157 | 钢丝刷子 |  | 把 | 0.191 | 2.6418 | 0.50
48 | 0313120177 | 焊锡膏 |  | kg | 0.026 | 31.6506 | 0.82
49 | 0313120179 | 焊锡丝 |  | kg | 0.128 | 87.9342 | 11.26
50 | 0313120181 | 焊锡丝 | 综合 | kg | 0.4 | 87.9342 | 35.17
51 | 0313120201 | 合金钢钻头 | φ10 | 个 | 0.034 | 5.712 | 0.19
52 | 0313120253 | 锯条 | (各种规格) | 根 | 31.122 | 0.6732 | 20.95
53 | 0313120301 | 尼龙砂轮片 | φ400 | 片 | 0.827 | 8.3538 | 6.91
54 | 0313120303 | 尼龙砂轮片 | φ100 | 片 | 0.584 | 1.3158 | 0.77
55 | 0313120305 | 尼龙砂轮片 | φ500 | 片 | 0.33 | 17.5848 | 5.80
56 | 0313120335 | 砂轮片 | φ100 | 片 | 4.915 | 4.3962 | 21.61
57 | 0313120343 | 砂轮片 | φ400 | 片 | 0.048 | 21.981 | 1.06
58 | 0313120397 | 铁砂布 | 0-2# | 张 | 1.433 | 1.0506 | 1.51
59 | 0321120219 | 平垫铁 | 综合 | kg | 0.76 | 3.8556 | 2.93
60 | 0321120333 | 预埋铁件 |  | kg | 0.04 | 4.21 | 0.17
61 | 0325120033 | 镀锌铁丝 | 10# | kg | 0.177 | 5.75 | 1.02
62 | 0325120035 | 镀锌铁丝 | 12# | kg | 0.011 | 5.75 | 0.06
63 | 0401120021 | 普通硅酸盐水泥 | PO 42.5综合 | kg | 479.133 | 0.363 | 173.93
64 | 0403120001 | 黄砂 | 毛砂 | t | 13.32 | 107 | 1425.24
65 | 0403120003 | 黄砂 | 毛砂 | m3 | 0.108 | 138.72 | 14.98
66 | 0403120009 | 黄砂 | 净砂 | t | 2.395 | 107 | 256.27
67 | 0405120119 | 碎石 | 综合 | t | 2.686 | 82.52 | 221.65
68 | 0409120077 | 石灰膏 |  | m3 | 0.222 | 602 | 133.64
69 | 0413120137 | 混凝土实心砖 | 240×115×53 MU10 | 千块 | 3.755 | 336 | 1261.68
70 | 0413120219 | 烧结粉煤灰砖 | 240×115×53 | 千块 | 0.192 | 316.2 | 60.71
71 | 0431120173 | 非泵送商品混凝土 | C15 | m3 | 1.527 | 352.52 | 538.30
表-14
人工、主要材料（设备）、机械台班费用汇总表
单位工程:安装 | [5 empty] | 第4页 共15页
序号 | 编号 | 项 目 名 称 | 类别、规格、型号 | 单位 | 数量 | 单价(元) | 合价(元)
72 | 0431120177 | 非泵送商品混凝土 | C20 | m3 | 11.123 | 365.52 | 4065.68
73 | 0431120185 | 非泵送商品混凝土 | C30 | m3 | 0.173 | 358 | 61.93
74 | 0433120003 | 干混地面砂浆 | DS M15.0 | kg | 93.5 | 0.227 | 21.22
75 | 0433120025 | 干混抹灰砂浆 | DP M15.0 | kg | 1287 | 0.2754 | 354.44
76 | 0433120027 | 干混抹灰砂浆 | DP M20.0 | kg | 2582.745 | 0.2754 | 711.29
77 | 0433120049 | 干混砌筑砂浆 | DM M5.0 | kg | 1254 | 0.2448 | 306.98
78 | 0433120051 | 干混砌筑砂浆 | DM M7.5 | kg | 1496.583 | 0.221 | 330.74
79 | 0437120001 | 防水剂 |  | kg | 42.462 | 3.723 | 158.09
80 | 0505120145 | 胶木板 |  | kg | 0.04 | 21.1038 | 0.84
81 | 1301120047 | 醇酸清漆 |  | kg | 0.328 | 12.75 | 4.18
82 | 1301120081 | 酚醛防锈漆 |  | kg | 0.58 | 7.038 | 4.08
83 | 1301120095 | 酚醛调和漆 |  | kg | 0.086 | 11.5158 | 0.99
84 | 1301120097 | 酚醛调和漆 | 各色 | kg | 0.16 | 11.5158 | 1.84
85 | 1301120189 | 沥青清漆 |  | kg | 0.507 | 10.0266 | 5.08
86 | 1301120203 | 煤焦油沥青漆 | L01-17 | kg | 1.194 | 7.6602 | 9.15
87 | 1301120221 | 铅油(厚漆) |  | kg | 5.518 | 7.4766 | 41.26
88 | 1301120239 | 调和漆 |  | kg | 0.38 | 11.4342 | 4.34
89 | 1305120033 | 醇酸防锈漆 | C53-1 | kg | 0.715 | 7.038 | 5.03
90 | 1305120065 | 防锈漆 | C53-1 | kg | 0.756 | 14.331 | 10.83
91 | 1305120069 | 酚醛防锈漆（各种颜色） |  | kg | 0.278 | 7.9152 | 2.20
92 | 1335120023 | 防水密封胶 |  | 支 | 8.85 | 8.7924 | 77.81
93 | 1335120071 | 聚四氟乙烯生料带 | 宽20 | m | 196.855 | 0.2958 | 58.23
94 | 1335120107 | 密封油膏 |  | kg | 2.964 | 5.9772 | 17.72
95 | 1339120025 | 清油 |  | kg | 0.125 | 14.5044 | 1.81
96 | 1341120033 | 填充绒 |  | kg | 6.251 | 8.7822 | 54.90
表-14
人工、主要材料（设备）、机械台班费用汇总表
单位工程:安装 | [5 empty] | 第5页 共15页
序号 | 编号 | 项 目 名 称 | 类别、规格、型号 | 单位 | 数量 | 单价(元) | 合价(元)
97 | 1401120011 | 机油 | 综合 | kg | 1.053 | 2.9682 | 3.13
98 | 1401120019 | 溶剂汽油 |  | kg | 0.917 | 5.508 | 5.05
99 | 1403120035 | 汽油 | 综合 | kg | 1.479 | 8.25 | 12.20
100 | 1405120011 | 溶剂汽油 | 200# | kg | 0.162 | 5.508 | 0.89
101 | 1405120015 | 油漆溶剂油 |  | kg | 0.353 | 3.8658 | 1.36
102 | 1409120003 | 电力复合脂 |  | kg | 0.269 | 17.5848 | 4.73
103 | 1433120003 | 丙酮 |  | kg | 7.413 | 8.3232 | 61.70
104 | 1433120099 | 自粘性塑料带 | 20mm×20m | 卷 | 0.76 | 3.0804 | 2.34
105 | 1435120187 | 乙炔气 |  | kg | 5.976 | 7.752 | 46.33
106 | 1439120029 | 氧气 |  | m3 | 17.834 | 3.6924 | 65.85
107 | 1441120001 | 107胶 |  | kg | 1.225 | 1.7544 | 2.15
108 | 1441120213 | 粘合剂 |  | kg | 1.319 | 26.8158 | 35.37
109 | 1441120217 | 粘接剂 |  | kg | 5.028 | 22.5318 | 113.29
110 | 1701120041 | 碳素结构钢焊接钢管 | DN40×3.5 | m | 0.008 | 10.1286 | 0.08
111 | 1709120019 | 塑料异型管 | φ5 | m | 0.159 | 0.2244 | 0.04
112 | 1725121147 | PE双壁波纹管 | DN225 | m | 26.39 | 36.0774 | 952.08
113 | 1725121463 | 塑料管综合 |  | kg | 0.92 | 9.9144 | 9.12
114 | 1727120055 | 橡胶管 |  | m | 0.39 | 5.2428 | 2.04
115 | 1729120137 | 钢筋混凝土管 | φ300 | m | 1.128 | 65.9532 | 74.40
116 | 1803120051 | 镀锌扁钢卡子 | 25×4 | kg | 14.093 | 4.9266 | 69.43
117 | 1803120081 | 镀锌钢管接头 | 20×2.75 | 个 | 69.775 | 1.02 | 71.17
118 | 1803120089 | 镀锌钢管接头 | 50×3.5 | 个 | 2.331 | 3.6618 | 8.54
119 | 1803120091 | 镀锌钢管接头 | 65×3.75 | 个 | 2.929 | 4.5798 | 13.41
120 | 1803120095 | 镀锌钢管接头 | 100×4 | 个 | 0.652 | 10.0266 | 6.54
121 | 1803120209 | 镀锌活接头 | DN40 | 个 | 3.03 | 9.2412 | 28.00
表-14
人工、主要材料（设备）、机械台班费用汇总表
单位工程:安装 | [5 empty] | 第6页 共15页
序号 | 编号 | 项 目 名 称 | 类别、规格、型号 | 单位 | 数量 | 单价(元) | 合价(元)
122 | 1803120211 | 镀锌活接头 | DN50 | 个 | 2.02 | 13.3518 | 26.97
123 | 1803120213 | 镀锌活接头 | DN65 | 个 | 1.01 | 30.7734 | 31.08
124 | 1803120215 | 镀锌活接头 | DN80 | 个 | 1.01 | 37.8114 | 38.19
125 | 1803120223 | 镀锌六角内接头 | DN25 | 个 | 3.03 | 1.1526 | 3.49
126 | 1803330473 | 螺纹管件 | DN15 | 个 | 26.664 | 2.4582 | 65.55
127 | 1809120913 | 镀锌钢管塑料护口 | DN50 | 个 | 2.189 | 0.2448 | 0.54
128 | 1809120915 | 镀锌钢管塑料护口 | DN65 | 个 | 2.929 | 0.357 | 1.05
129 | 1809120919 | 镀锌钢管塑料护口 | DN100 | 个 | 0.652 | 0.6324 | 0.41
130 | 1809120979 | 室内塑料雨水管粘接管件 | DN75 | 个 | 6.064 | 4.0698 | 24.68
131 | 1809330151 | 室内塑料排水管粘接管件 | DN50 | 个 | 77.591 | 1.9686 | 152.75
132 | 1809330153 | 室内塑料排水管粘接管件 | DN75 | 个 | 18.594 | 4.284 | 79.66
133 | 1809330155 | 室内塑料排水管粘接管件 | DN100 | 个 | 127.391 | 9.5268 | 1213.63
134 | 1809330177 | 室内塑料雨水管粘接管件 | DN100 | 个 | 27.93 | 12.6582 | 353.54
135 | 1825120005 | 扁钢卡子 | 25×4 | kg | 5.008 | 3.5496 | 17.78
136 | 1825120061 | 镀锌管箍 | DN25 | 个 | 3.03 | 1.683 | 5.10
137 | 1825120101 | 固定卡子 | 3×80 | 套 | 6.592 | 2.0808 | 13.72
138 | 1831120073 | 排水接头 | DN50 | 个 | 3.15 | 2.4582 | 7.74
139 | 2717120001 | 电气绝缘胶带 | 18mm×10m×0.13mm | 卷 | 16.349 | 2.6418 | 43.19
140 | 2725120001 | 扁形塑料绑带 |  | m | 50.301 | 0.4386 | 22.06
141 | 2801120005 | 镀锡裸铜绞线 | TJRX 16-25 | kg | 0.512 | 51 | 26.11
142 | 2801120899 | 铜芯塑料绝缘线 | BV2.5 | m | 224.904 | 2.176 | 489.39
143 | 2801120949 | 铜芯塑料绝缘线 | BVR4 | m | 15.131 | 3.736 | 56.53
144 | 2801121067 | 铜芯塑料绝缘线 | ZR-RVS2×1.5 | m | 0.459 | 3.277 | 1.50
145 | 2801121099 | 硬铜绞线 | TJ-2.5-4 | m | 32.501 | 1.7544 | 57.02
146 | 2801330133 | 铜芯塑料绝缘线 | BVR6 | m | 10.884 | 5.539 | 60.29
表-14
人工、主要材料（设备）、机械台班费用汇总表
单位工程:安装 | [5 empty] | 第7页 共15页
序号 | 编号 | 项 目 名 称 | 类别、规格、型号 | 单位 | 数量 | 单价(元) | 合价(元)
147 | 2906120259 | 塑料护口(钢管用) | DN15-20 | 个 | 903.071 | 0.0918 | 82.90
148 | 2906120575 | 难燃塑料管接头 | 15 | 个 | 4.52 | 0.1734 | 0.78
149 | 2906120577 | 难燃塑料管接头 | 20 | 个 | 335.999 | 0.2652 | 89.11
150 | 2909120081 | 铜接地端子带螺栓 | DT-6 | 个 | 63.42 | 2.6418 | 167.54
151 | 2909120107 | 铜接线端子 | DT-6 | 个 | 12.18 | 2.2848 | 27.83
152 | 2909120113 | 铜接线端子 | DT-25 | 个 | 3.264 | 3.519 | 11.49
153 | 2909120115 | 铜接线端子 | DT-35 | 个 | 12.032 | 4.3962 | 52.90
154 | 2917120031 | 镀锌地线夹 | 20 | 套 | 146.643 | 0.7956 | 116.67
155 | 2917120039 | 镀锌地线夹 | 50 | 套 | 4.749 | 1.0506 | 4.99
156 | 2917120041 | 镀锌地线夹 | 65 | 套 | 6.355 | 1.4076 | 8.95
157 | 2917120045 | 镀锌地线夹 | 100 | 套 | 1.414 | 2.2032 | 3.12
158 | 2925120015 | 镀锌电缆卡子 | 2×35 | 套 | 4.92 | 0.9894 | 4.87
159 | 2925120031 | 铜接线卡1.0-2.5 |  | 个 | 6.09 | 0.4386 | 2.67
160 | 3301120017 | 镀锌扁钢支架 | 40×3 | kg | 28.047 | 4.1718 | 117.01
161 | 3301120055 | 钢支撑 |  | kg | 23.22 | 3.42 | 79.41
162 | 3305120023 | 铸铁爬梯 |  | kg | 5.798 | 3.9576 | 22.95
163 | 3400120001 | 其他材料费 |  | 元 | 411.154 | 1.02 | 419.38
164 | 3400120003 | 校验材料费 |  | 元 | 7.44 | 1.02 | 7.59
165 | 3407120001 | 标志牌 | 塑料扁形 | 个 | 57.155 | 0.2652 | 15.16
166 | 3407120027 | 塑料手套 | ST型 | 个 | 3.36 | 3.9576 | 13.30
167 | 3411120001 | 电 |  | kW·h | 2.183 | 0.637 | 1.39
168 | 3411120015 | 水 |  | m3 | 31.135 | 4.369 | 136.03
169 | 3501120021 | 复合模板 | 综合 | m2 | 13.093 | 31.94 | 418.19
170 | 3501120043 | 木模板 |  | m3 | 0.146 | 1681 | 245.43
171 | 3601120017 | 重型钢纤维混凝土井盖 |  | 套 | 5.05 | 273.36 | 1380.47
表-14
人工、主要材料（设备）、机械台班费用汇总表
单位工程:安装 | [5 empty] | 第8页 共15页
序号 | 编号 | 项 目 名 称 | 类别、规格、型号 | 单位 | 数量 | 单价(元) | 合价(元)
172 | 3601120303 | 铸铁检查井盖 | φ600 轻型 | 套 | 2 | 187.68 | 375.36
173 | 3621120001 | 标志牌 |  | 个 | 3 | 0.4386 | 1.32
174 | 7901120027 | 周转性材料费 |  | 元 | 1299.078 | 1.02 | 1325.06
175 | 7901120033 | 其他材料费 |  | 元 | 60.276 | 1.02 | 61.48
176 | B03111501 | 电焊条 | E50系列 | kg | 8.915 | 6.11 | 54.47
177 | B10000101 | 扣座以及码钉 | DN15-32 | 个 | 85.256 | 0.8568 | 73.05
178 | B18111075 | 室内塑料给水管热熔管件 | DN15 | 个 | 98.131 | 0.9996 | 98.09
179 | B18111076 | 室内塑料给水管热熔管件 | DN20 | 个 | 10.106 | 1.5096 | 15.26
180 | B18111077 | 室内塑料给水管热熔管件 | DN32 | 个 | 13.837 | 3.7944 | 52.50
181 | B18111078 | 室内塑料给水管热熔管件 | DN40 | 个 | 11.909 | 7.599 | 90.50
182 | B18111079 | 室内塑料给水管热熔管件 | DN50 | 个 | 9.193 | 14.2494 | 130.99
183 | B18111158 | 给水室内钢塑复合管螺纹管件 | DN25 | 个 | 22.481 | 5.7426 | 129.10
184 | B18111161 | 给水室内钢塑复合管螺纹管件 | DN50 | 个 | 14.727 | 18.0438 | 265.73
185 | B18111162 | 给水室内钢塑复合管螺纹管件 | DN65 | 个 | 7.522 | 32.8644 | 247.21
186 | B23111191 | 室内塑料给水管热熔管件 | DN25 | 个 | 78.167 | 2.7336 | 213.68
187 | BWB110438 | 白水泥砂浆 | 1∶2 | m3 | 0.003 | 158.1 | 0.47
188 | BWB110458 | 镀锌六角带帽螺栓 | M10×100以内 2平1弹 | 10套 | 2.304 | 5.61 | 12.93
189 | BWB110461 | 镀锌六角带帽螺栓 | M16×100以内 2平1弹 | 10套 | 0.194 | 20.5326 | 3.98
190 | BWB110466 | 镀锌六角带帽螺栓 | M8×100以内 2平1弹 | 10套 | 0.643 | 3.417 | 2.20
191 | QJ003 | 塑料吊杆及管夹 | 综合 | 个 | 103.339 | 3.2334 | 334.14
192 | 主材 | 雨水斗De110 |  | 个 | 6 | 32.2 | 193.20
193 | 主材 | 雨水斗De75 |  | 个 | 2 | 21.2 | 42.40
194 | 0113120071~1 | 扁钢 | Q235B综合 | kg | 34.72 | 3.274 | 113.67
195 | 0127120039~1 | 型钢 | 综合 | kg | 62.328 | 3.274 | 204.06
表-14
人工、主要材料（设备）、机械台班费用汇总表
单位工程:安装 | [5 empty] | 第9页 共15页
序号 | 编号 | 项 目 名 称 | 类别、规格、型号 | 单位 | 数量 | 单价(元) | 合价(元)
196 | 0129120377~1 | 中厚钢板 | 综合 | kg | 161.296 | 3.611 | 582.44
197 | 0307120123~1 | 角型阀(带铜活) | DN15 | 个 | 15.15 | 10.62 | 160.89
198 | 0307120131~1 | 立式水嘴 | DN15 | 个 | 3.03 | 65 | 196.95
199 | 0307120153~1 | 排水栓带链堵 |  | 套 | 3.03 | 46 | 139.38
200 | 0307120291~1 | 座便器桶盖 |  | 套 | 3.03 | 66 | 199.98
201 | 0307330031~1 | 地漏 | DN50 | 个 | 12.12 | 10.62 | 128.71
202 | 0307330035~1 | 防污器 | DN32 | 个 | 12.12 | 10 | 121.20
203 | 0307330051~1 | 冷水龙头 |  | 个 | 9.09 | 85 | 772.65
204 | 0307330061~1 | 连体坐便器进水阀配件 |  | 套 | 3.03 | 65 | 196.95
205 | 0307330089~1 | 小便器冲水连接管 | DN15 | 根 | 3.03 | 15 | 45.45
206 | 0307330097~1 | 小便器排水附件 |  | 套 | 3.03 | 22 | 66.66
207 | 0307330105~1 | 长颈水嘴 | DN15 | 个 | 3.03 | 32 | 96.96
208 | 1301120097~1 | 酚醛调和漆 | 各色 | kg | 1.891 | 10.29 | 19.46
209 | 1305120069~1 | 酚醛防锈漆（各种颜色） |  | kg | 2.321 | 11.6 | 26.92
210 | 1701120087~10 | 碳素结构钢镀锌焊接钢管 | DN100 | m | 4.326 | 44.3209 | 191.73
211 | 1701120087~3 | 碳素结构钢镀锌焊接钢管 | DN20 | m | 448.73 | 7.9264 | 3556.81
212 | 1701120087~7 | 碳素结构钢镀锌焊接钢管 | DN50 | m | 14.533 | 22.9676 | 333.79
213 | 1701120087~8 | 碳素结构钢镀锌焊接钢管 | DN65 | m | 19.446 | 28.971 | 563.37
214 | 1701120179~1 | 碳素结构钢焊接钢管 | 综合 | kg | 57.296 | 3.549 | 203.34
215 | 1707120019~11 | 碳钢管 | DN80 | m | 0.6 | 29.7229 | 17.83
216 | 1707120019~13 | 碳钢管 | DN150 | m | 1.2 | 38.6131 | 46.34
表-14
人工、主要材料（设备）、机械台班费用汇总表
单位工程:安装 | [5 empty] | 第10页 共15页
序号 | 编号 | 项 目 名 称 | 类别、规格、型号 | 单位 | 数量 | 单价(元) | 合价(元)
217 | 1725330055~1 | 塑料给水管 | DN15 | m | 65.593 | 3.29 | 215.80
218 | 1725330055~2 | 塑料给水管 | DN20 | m | 8.382 | 4.59 | 38.47
219 | 1725330055~3 | 塑料给水管 | DN25 | m | 73.467 | 7.54 | 553.94
220 | 1725330055~4 | 塑料给水管 | DN32 | m | 15.85 | 11.55 | 183.07
221 | 1725330055~5 | 塑料给水管 | DN40 | m | 16.307 | 17.5 | 285.37
222 | 1725330055~6 | 塑料给水管 | DN50 | m | 14.173 | 28.5 | 403.93
223 | 1725330123~1 | 塑料排水管 | DN50 | m | 113.799 | 4.49 | 510.96
224 | 1725330123~2 | 塑料排水管 | DN75 | m | 20.59 | 7.8 | 160.60
225 | 1725330123~3 | 塑料排水管 | DN100 | m | 94.772 | 12.45 | 1179.91
226 | 1731330007~1 | 冲洗管 | DN32 | 根 | 12.12 | 15 | 181.80
227 | 1900330009 | 螺纹阀门 | DN50 | 个 | 1.01 | 413 | 417.13
228 | 1900330009 | 螺纹阀门 | DN65 | 个 | 1.01 | 450 | 454.50
229 | 1900330009~6 | 螺纹阀门 | DN40 | 个 | 3.03 | 82.39 | 249.64
230 | 1900330009~7 | 螺纹阀门 | DN50 | 个 | 1.01 | 413 | 417.13
231 | 1900330009~8 | 螺纹阀门 | DN65 | 个 | 1.01 | 450 | 454.50
232 | 1901120021~1 | 角式长柄截止阀 | DN15 | 个 | 3.03 | 82.6 | 250.28
233 | 1901120083~1 | 截止阀 | J11T-16K DN25 | 个 | 12.12 | 89.2 | 1081.10
234 | 2109120021~1 | 洗脸盆 |  | 个 | 12.12 | 158 | 1914.96
235 | 2113330001~1 | 成品拖布池 |  | 个 | 3.03 | 132 | 399.96
236 | 2115120001~1 | 瓷蹲式大便器 |  | 个 | 12.12 | 120 | 1454.40
237 | 2115120013~1 | 连体坐便器 |  | 个 | 3.03 | 600 | 1818.00
表-14
人工、主要材料（设备）、机械台班费用汇总表
单位工程:安装 | [5 empty] | 第11页 共15页
序号 | 编号 | 项 目 名 称 | 类别、规格、型号 | 单位 | 数量 | 单价(元) | 合价(元)
238 | 2117120001~1 | 挂式小便器 |  | 个 | 3.03 | 180 | 545.40
239 | 2131120023~1 | 洗脸盆托架 |  | 副 | 9.09 | 42 | 381.78
240 | 2131330007~1 | 洗脸盆排水附件 |  | 套 | 12.12 | 36 | 436.32
241 | 2261330007~4 | 自动排气阀 | DN25 | 个 | 3 | 66.71 | 200.13
242 | 2303120009~1 | 成套轻便消防水龙箱 |  | 套 | 6 | 764.6018 | 4587.61
243 | 2339120005~1 | 呼叫按钮 |  | 套 | 3.06 | 25 | 76.50
244 | 2401150081 | 螺纹水表 | DN50 | 只 | 1 | 278 | 278.00
245 | 2401150081 | 螺纹水表 | DN65 | 只 | 1 | 459 | 459.00
246 | 2401150081~6 | 螺纹水表 | DN40 | 只 | 3 | 158 | 474.00
247 | 2500120001~1 | LED灯(220V 2*30W) |  | 套 | 81.81 | 85 | 6953.85
248 | 2500120001~1 | 吸顶灯(J*D36, 10W) |  | 套 | 27.27 | 85 | 2317.95
249 | 2500120001~1 | 多信息复合标志灯(持续型) |  | 套 | 7.07 | 145 | 1025.15
250 | 2500120001~1 | 安全出口灯(持续型) |  | 套 | 3.03 | 145 | 439.35
251 | 2500120001~1 | 应急灯 |  | 套 | 29.29 | 142 | 4159.18
252 | 2500120001~1 | 楼层标志灯(持续型) |  | 套 | 7.07 | 145 | 1025.15
253 | 2500120001~1 | 疏散出口灯(持续型) |  | 套 | 6.06 | 145 | 878.70
254 | 2500120001~1 | 疏散指示灯(持续型) |  | 套 | 17.17 | 145 | 2489.65
255 | 2500120001~1 | 防潮灯 |  | 套 | 15.15 | 120 | 1818.00
256 | 2605120033~1 | 单联单控开关 |  | 只 | 14.28 | 6.52 | 93.11
257 | 2605120033~1 | 双联单控开关 |  | 只 | 25.5 | 9.62 | 245.31
258 | 2609330003~1 | 感应开关 |  | 个 | 26.52 | 29.41 | 779.95
表-14
人工、主要材料（设备）、机械台班费用汇总表
单位工程:安装 | [5 empty] | 第12页 共15页
序号 | 编号 | 项 目 名 称 | 类别、规格、型号 | 单位 | 数量 | 单价(元) | 合价(元)
259 | 2641120027~1 | 三相空调安全型插座 |  | 套 | 8.16 | 26.2 | 213.79
260 | 2641120027~1 | 二极加三极安全型插座 |  | 套 | 59.16 | 8.55 | 505.82
261 | 2641120027~1 | 单相空调安全型插座 |  | 套 | 8.16 | 10.67 | 87.07
262 | 2706120013~1 | 接地母线 | φ12镀锌圆钢 | m | 86.51 | 4.4791 | 387.49
263 | 2706120013~1 | 接地母线 | -40*4镀锌扁钢 | m | 19.95 | 6.3554 | 126.79
264 | 2801120393~1 | 铜芯多股绝缘电线 | NH-RVS-2*2.5 | m | 471.938 | 5.0908 | 2402.54
265 | 2801120885~1 | 铜芯塑料绝缘线 | BVR-2.5 | m | 1059.715 | 2.387 | 2529.54
266 | 2801120885~1 | 铜芯塑料绝缘线 | ZR-BVR-2.5 | m | 54.381 | 2.6257 | 142.79
267 | 2801120885~1 | 铜芯塑料绝缘线 | BV-2.5 | m | 3121.436 | 2.176 | 6792.24
268 | 2801120885~1 | 铜芯塑料绝缘线 | BVR-4 | m | 393.631 | 3.736 | 1470.61
269 | 2801120885~1 | 铜芯塑料绝缘线 | BV-4 | m | 787.284 | 3.522 | 2772.81
270 | 2801120885~1 | 铜芯塑料绝缘线 | ZR-BV-2.5 | m | 104.98 | 2.3936 | 251.28
271 | 2801120885~1 | 铜芯塑料绝缘线 | NH-BV-2.5 | m | 72.5 | 2.3936 | 173.54
272 | 2803330009~1 | 电力电缆 | YJV-5*16 | m | 19.15 | 71.565 | 1370.47
273 | 2803330009~1 | 电力电缆 | YJV-4*25+1*16 | m | 33.936 | 103.55 | 3514.07
274 | 2906120285~1 | 刚性阻燃管 | DN15 | m | 18.55 | 0.96 | 17.81
275 | 2906120285~2 | 刚性阻燃管 | DN20 | m | 1379.071 | 0.96 | 1323.91
276 | 2906330033~1 | 金属软管 |  | 根 | 15.15 | 10 | 151.50
277 | 2911120055~1 | 接线盒 |  | 个 | 411.06 | 2.5 | 1027.65
278 | 2911120079~1 | 局部等电位箱 |  | 个 | 1 | 36 | 36.00
279 | 2911120079~1 | 总等电位箱 |  | 个 | 1 | 115 | 115.00
表-14
人工、主要材料（设备）、机械台班费用汇总表
单位工程:安装 | [5 empty] | 第13页 共15页
序号 | 编号 | 项 目 名 称 | 类别、规格、型号 | 单位 | 数量 | 单价(元) | 合价(元)
280 | 2927330007~1 | 电缆桥架 | 200*100 | m | 61.004 | 77 | 4697.31
281 | B01111239~1 | 镀锌圆钢 | φ12 | m | 131.471 | 4.4791 | 588.87
282 | B17111250~3 | 钢塑给水管 | DN25 | m | 19.543 | 17.7 | 345.91
283 | B17111250~6 | 钢塑给水管 | DN50 | m | 22.325 | 35.64 | 795.66
284 | B17111250~7 | 钢塑给水管 | DN65 | m | 14.329 | 45.86 | 657.13
285 | B17200000~1 | 塑料雨水管 | DN75 | m | 15.84 | 6.95 | 110.09
286 | B17200000~2 | 塑料雨水管 | DN100 | m | 63.783 | 10.84 | 691.41
287 | B23111254~1 | 声光报警器 |  | 个 | 3 | 65 | 195.00
288 | B29111244~1 | 桥架支撑架 |  | t | 0.048 | 5044 | 242.11
289 | B55111225~1 | 成套配电箱 | ALE | 台 | 1 | 4600 | 4600.00
290 | B55111225~1 | 成套配电箱 | ALZ | 台 | 1 | 5000 | 5000.00
291 | B55111225~1 | 成套配电箱 | 2.3AL | 台 | 2 | 1200 | 2400.00
292 | B55111225~1 | 成套配电箱 | 1AL | 台 | 1 | 1500 | 1500.00
293 | B55111225~1 | 成套配电箱 | ALdt | 台 | 1 | 2000 | 2000.00
小 计 | [6 empty] | 123302.52
三 |  | 主要机械台班费 |  | 元
1 | 2407150059 | 接地电阻测试仪 | DET-3/2 | 台班 | 2 | 40.94 | 81.88
2 | 4001120009 | 其他机械费 |  | 元 | 41.346 | 1.02 | 42.17
3 | 9901140191 | 电动夯实机 | 250N·m | 台班 | 1.45 | 25.96 | 37.64
4 | 9905140059 | 汽车式起重机 | 8t | 台班 | 0.15 | 750.87 | 112.63
5 | 9907140005 | 载货汽车 | 4t | 台班 | 0.224 | 451.42 | 101.12
6 | 9907140007 | 载货汽车 | 5t | 台班 | 0.003 | 469.31 | 1.41
7 | 9907140011 | 载货汽车 | 8t | 台班 | 0.121 | 505.16 | 61.12
8 | 9907140059 | 机动翻斗车 | 1t | 台班 | 0.216 | 230.24 | 49.73
9 | 9911140117 | 干混砂浆罐式搅拌机 | 20000L | 台班 | 0.206 | 210.48 | 43.36
表-14
人工、主要材料（设备）、机械台班费用汇总表
单位工程:安装 | [5 empty] | 第14页 共15页
序号 | 编号 | 项 目 名 称 | 类别、规格、型号 | 单位 | 数量 | 单价(元) | 合价(元)
10 | 9913140003 | 钢筋切断机 | 40mm | 台班 | 0.165 | 39.05 | 6.44
11 | 9913140005 | 钢筋弯曲机 | 40mm | 台班 | 0.38 | 24.88 | 9.45
12 | 9913140023 | 木工圆锯机 | 500mm | 台班 | 0.132 | 24.24 | 3.20
13 | 9913140035 | 木工压刨床 | 单面600mm | 台班 | 0.019 | 27.51 | 0.52
14 | 9913140057 | 普通车床 | 630×2000mm | 台班 | 0.344 | 67.97 | 23.38
15 | 9913140083 | 台式钻床 | 16mm | 台班 | 0.01 | 3.35 | 0.03
16 | 9913140089 | 立式钻床 | 25mm | 台班 | 0.206 | 5.28 | 1.09
17 | 9913140187 | 管子切断套丝机 | 159mm | 台班 | 1.818 | 19.9 | 36.18
18 | 9913140207 | 钢材电动煨弯机 | 500以内mm | 台班 | 0.087 | 50.43 | 4.39
19 | 9917140025 | 直流弧焊机 | 32kW | 台班 | 0.743 | 84.21 | 62.57
20 | 9917140043 | 对焊机 | 75kV·A | 台班 | 0.182 | 102.29 | 18.62
21 | 9917140075 | 电焊条烘干箱 | 45×35×45cm3 | 台班 | 0.074 | 8.1 | 0.60
22 | 9917140079 | 电焊条烘干箱 | 60×50×75cm3 | 台班 | 0.336 | 14.97 | 5.03
23 | 9917200001 | 热熔焊机 | 160mm | 台班 | 0.14 | 17.7 | 2.48
24 | 99Z110301 | 砂轮切割机 | φ500 | 台班 | 0.092 | 47.92 | 4.41
25 | 99Z110385 | 砂轮切割机 | φ400 | 台班 | 0.243 | 26.83 | 6.52
26 | 99Z5064 | 混凝土振捣器 | 平板式 | 台班 | 0.365 | 12.16 | 4.44
27 | 99Z5065 | 混凝土振捣器 | 插入式 | 台班 | 0.722 | 4.11 | 2.97
28 | 99Z7072 | 试压泵 | 3MPa | 台班 | 0.152 | 17.29 | 2.63
29 | B24111545 | 手持式万用表 |  | 台班 | 0.03 | 6.96 | 0.21
30 | B99110448 | 电焊机 （综合） |  | 台班 | 3.274 | 115 | 376.51
31 | B99111181 | 弧焊机 综合 |  | 台班 | 17.361 | 66.69 | 1157.81
小 计 | [6 empty] | 2260.53
合计 | [6 empty] | 188366.58
四 |  | 其中机械人工、燃料费
表-14
人工、主要材料（设备）、机械台班费用汇总表
单位工程:安装 | [5 empty] | 第15页 共15页
序号 | 编号 | 项 目 名 称 | 类别、规格、型号 | 单位 | 数量 | 单价(元) | 合价(元)
1 | ZJ_05RG | 机械人工 |  | 工日 | 1.069 | 155 | 165.70
2 | ZJ_08QY | 汽油(机械) |  | kg | 5.708 | 8.5 | 48.52
3 | ZJ_09CY | 柴油(机械) |  | kg | 9.927 | 7.12 | 70.68
4 | ZJ_10D | 电(机械) |  | kW·h | 185.179 | 0.637 | 117.96
表-14