## 表-01 工程项目招标控制价汇总表
工程项目招标控制价汇总表
工程名称:三门县浦坝港镇桃峙村村级文化活动中心 |  |  |  |  | 第1页 共1页
序号 | 工程名称 | 金额(元) | 其中：（元）
|  |  | 暂估价 | 安全文明 施工基本费 | 规费 | 税金
1 | 三门县浦坝港镇桃峙村村级文化活动中心 | 3615946.00 |  | 74164.58 | 197908.91 | 298564.33
1.1 | 建筑 | 3317555.00 |  | 70928.61 | 184514.60 | 273926.56
1.2 | 安装 | 186952.00 |  | 2477.86 | 10256.33 | 15436.37
1.3 | 室外安装 | 111439.00 |  | 758.11 | 3137.98 | 9201.40
合计 |  | 3615946 |  | 74164.58 | 197908.91 | 298564.33

## 0_1_表-02 【不含单列】专业工程造价计算程序表
专业工程造价计算程序表
单位工程（专业）:三门县浦坝港镇桃峙村村级文化活动中心-建筑 |  |  | 第1页 共1页
序号 | 费用名称 | 计算方法 | 金额 (元)
一 | 分部分项工程费及施工技术措施费 | 表-6 | 2783819.31
1 | 其中定额人工费 | 表-6 | 625430.25
2 | 其中人工价差 | 表-6 | 90811.05
3 | 其中材料费 | 表-6 | 1793699.33
4 | 其中定额机械费 | 表-6 | 90297.44
5 | 其中机械费价差 | 表-6 | 7012.14
6 | 企业管理费 | 表-6 | 118596.22
7 | 利润 | 表-6 | 57974.01
二 | 施工组织措施费 | 8+9+10+11+12+13 | 75294.55
8 | 安全文明施工基本费 | (1+4)×9.91% | 70928.61
9 | 暂定标化工地增加费 | (1+4)×0%
10 | 提前竣工增加费 | (1+4)×0%
11 | 二次搬运费 | (1+4)×0.5% | 3578.64
12 | 冬雨季施工增加费 | (1+4)×0.11% | 787.3
13 | 其他施工组织费 | 计价时列岀具体费用名称
三 | 其他项目费 | 14+15
14 | 暂定优质工地增加费 | (六-14)×0%
15 | 总承包服务费 | 表-7
四 | 规费 | (1+4)×25.78% | 184514.6
五 | 税前工程造价 | 一+二+三+四 | 3043628.46
六 | 税金 | 五×9% | 273926.56
七 | 建设工程造价 | 五+六 | 3317555
表-02

## 0_1_表-06 分部分项工程及施工技术措施费计算表
分部分项工程及施工技术措施费计算表
单位工程（专业）:三门县浦坝港镇桃峙村村级文化活动中心-建筑 | [11 empty] | 第1页 共16页
序号 | 定额编码 | 定额名称 | 单位 | 数量 | 综合单价 | 合价 | 合价组成
单位工程（专业）:三门县浦坝港镇桃峙村村级文化活动中心-建筑 合价组成: 定额人工费 | 人工费价差 | 材料费 | 定额机械费 | 机械费价差 | 企业管理费 | 利润
分部分项工程
单位工程（专业）:三门县浦坝港镇桃峙村村级文化活动中心-建筑 定额编码: A.1; 单位工程（专业）:三门县浦坝港镇桃峙村村级文化活动中心-建筑 定额名称: 第一章 土石方工程; 单位工程（专业）:三门县浦坝港镇桃峙村村级文化活动中心-建筑 合价: 34517.62; 单位工程（专业）:三门县浦坝港镇桃峙村村级文化活动中心-建筑 合价组成: 10208.66 | 1504.09 | 11751.72 | 6145.62 | 874.97 | 2709.89 | 1324.73
1 | 1-76 | 机械平整场地 | m2 | 725.73 | 0.57 | 413.67 | 50.8 | 7.26 |  | 246.75 | 36.29 | 49.28 | 24.09
2 | 1-14 | 挖掘机挖一般土方 不装车 一、二类土 | m3 | 135.48 | 4.29 | 581.21 | 149.03 | 21.68 |  | 270.96 | 36.58 | 69.6 | 34.02
3 | 1-20*J1.25换 | 挖掘机挖槽坑土方 不装车 一、二类土`下翻构件部位的开挖 | m3 | 215.42 | 6.48 | 1395.92 | 454.54 | 64.63 |  | 553.63 | 75.4 | 167.06 | 81.67
4 | 1-36 | 挖掘机装车 土方 | m3 | 350.52 | 3.98 | 1395.07 | 168.25 | 24.54 |  | 834.24 | 119.18 | 166.11 | 81.22
5 | 1-39+1-40*4换 | 自卸汽车运土 ~运距5000(m) | m3 | 350.52 | 16.48 | 5776.57 | 115.67 | 14.02 |  | 4009.95 | 620.42 | 683.62 | 334.19
6 | 2-4 | 换填 填铺塘碴 | m3 | 215.04 | 115.77 | 24895.18 | 9270.37 | 1371.96 | 11691.72 | 230.09 | -12.9 | 1574.22 | 769.54
7 | 市场价 | 沉降观测点 | 个 | 4 | 15.00 | 60.00 |  |  | 60
单位工程（专业）:三门县浦坝港镇桃峙村村级文化活动中心-建筑 定额编码: A.3; 单位工程（专业）:三门县浦坝港镇桃峙村村级文化活动中心-建筑 定额名称: 第三章 桩基工程; 单位工程（专业）:三门县浦坝港镇桃峙村村级文化活动中心-建筑 合价: 257787.91; 单位工程（专业）:三门县浦坝港镇桃峙村村级文化活动中心-建筑 合价组成: 13291.89 | 1972.89 | 204040.83 | 26889.94 | 1676.62 | 6658.14 | 3254.76
8 | 3-14 | 预应力混凝土预制桩 锤击沉桩 桩断面周长1.9m以内[PC600AB130] | m | 840 | 247.38 | 207799.20 | 5644.8 | 840 | 173812.8 | 19538.4 | 1747.2 | 4172.87 | 2039.86
9 | 3-14*A1.2B0E0换 | 预应力混凝土预制桩 锤击沉桩 桩断面周长1.9m以内`送桩深度≤2m[PC600AB130] | m | 21.615 | 39.92 | 862.87 | 174.22 | 25.94 |  | 466.24 | 38.47 | 106.12 | 51.88
单位工程（专业）:三门县浦坝港镇桃峙村村级文化活动中心-建筑 序号: 本页小计; 单位工程（专业）:三门县浦坝港镇桃峙村村级文化活动中心-建筑 合价: 243179.69; 单位工程（专业）:三门县浦坝港镇桃峙村村级文化活动中心-建筑 合价组成: 16027.68 | 2370.03 | 185564.52 | 26150.26 | 2660.64 | 6988.88 | 3416.47
表-06
分部分项工程及施工技术措施费计算表
单位工程（专业）:三门县浦坝港镇桃峙村村级文化活动中心-建筑 序号: 单位工程（专业）:三门县浦坝港镇桃峙村村级文化活动中心-建筑 |  |  |  |  | 第2页 共16页
序号 | 定额编码 | 定额名称 | 单位 | 数量 | 综合单价 | 合价 | 合价组成
单位工程（专业）:三门县浦坝港镇桃峙村村级文化活动中心-建筑 合价组成: 定额人工费 | 人工费价差 | 材料费 | 定额机械费 | 机械费价差 | 企业管理费 | 利润
10 | 3-14*A1.5C1.5换 | 预应力混凝土预制桩 锤击沉桩 桩断面周长1.9m以内`单独打试桩、锚桩[PC600AB130] | m | 80 | 267.59 | 21407.20 | 806.4 | 119.2 | 16553.6 | 2791.2 | 249.6 | 596.12 | 291.41
11 | 3-14*A1.2B0E0A1.5C1.5换 | 预应力混凝土预制桩 锤击沉桩 桩断面周长1.9m以内`送桩深度≤2m`单独打试桩、锚桩[PC600AB130] | m | 1.83 | 59.89 | 109.60 | 22.14 | 3.28 |  | 59.22 | 4.89 | 13.48 | 6.59
12 | 3-105换 | 灌注混凝土沉管桩^非泵送水下商品混凝土 C35 | m3 | 3.132332 | 544.34 | 1705.05 | 98.67 | 14.6 | 1567.45 |  |  | 16.35 | 7.99
13 | 5-54 | 混凝土灌注桩钢筋笼 圆钢 HPB300 | t | 0.113 | 4269.04 | 482.40 | 46.74 | 6.92 | 389.51 | 20.98 | 1.54 | 11.22 | 5.49
14 | 5-55 | 混凝土灌注桩钢筋笼 带肋钢筋 HRB400 | t | 0.865343 | 4121.15 | 3566.21 | 346.96 | 51.4 | 2833.73 | 192.99 | 7.93 | 89.47 | 43.74
15 | 5-95 | 预埋铁件 25kg/块以内[桩尖、钢托板] | t | 2.154 | 9593.20 | 20663.75 | 5496.23 | 814.26 | 8691 | 3752.83 | -372.32 | 1532.57 | 749.17
16 | 3-126 | 截（凿）桩 截桩 预应力混凝土预制桩 | 根 | 23 | 51.81 | 1191.63 | 655.73 | 97.29 | 192.74 | 68.08 | -0.69 | 119.94 | 58.63
单位工程（专业）:三门县浦坝港镇桃峙村村级文化活动中心-建筑 定额编码: A.4; 单位工程（专业）:三门县浦坝港镇桃峙村村级文化活动中心-建筑 定额名称: 第四章 砌筑工程; 单位工程（专业）:三门县浦坝港镇桃峙村村级文化活动中心-建筑 合价: 92547.93; 单位工程（专业）:三门县浦坝港镇桃峙村村级文化活动中心-建筑 合价组成: 23362.89 | 3453.05 | 59644.3 | 242.44 | 21.99 | 3911.4 | 1912.04
17 | 4-60换 | 蒸压加气混凝土砌块B06 A5.0 墙厚150mm以内^干混砌筑砂浆 DM M5.0-外墙 | m3 | 40.07 | 378.49 | 15166.09 | 4111.18 | 609.06 | 9394.41 | 28.05 | 2.4 | 685.87 | 335.28
18 | 4-64换 | 蒸压加气混凝土砌块B06 A5.0 墙厚300mm以内^干混砌筑砂浆 DM M5.0-外墙 | m3 | 88.23 | 341.86 | 30162.31 | 6801.65 | 1007.59 | 20592.88 | 61.76 | 5.29 | 1137.27 | 555.94
单位工程（专业）:三门县浦坝港镇桃峙村村级文化活动中心-建筑 序号: 本页小计; 单位工程（专业）:三门县浦坝港镇桃峙村村级文化活动中心-建筑 合价: 94454.24; 单位工程（专业）:三门县浦坝港镇桃峙村村级文化活动中心-建筑 合价组成: 18385.70 | 2723.60 | 60215.32 | 6975.11 | -101.36 | 4202.29 | 2054.24
表-06
分部分项工程及施工技术措施费计算表
单位工程（专业）:三门县浦坝港镇桃峙村村级文化活动中心-建筑 序号: 单位工程（专业）:三门县浦坝港镇桃峙村村级文化活动中心-建筑 |  |  |  |  | 第3页 共16页
序号 | 定额编码 | 定额名称 | 单位 | 数量 | 综合单价 | 合价 | 合价组成
单位工程（专业）:三门县浦坝港镇桃峙村村级文化活动中心-建筑 合价组成: 定额人工费 | 人工费价差 | 材料费 | 定额机械费 | 机械费价差 | 企业管理费 | 利润
19 | 4-64换 | 蒸压加气混凝土砌块B06 A3.5 墙厚300mm以内^干混砌筑砂浆 DM M5.0 | m3 | 105.62 | 311.72 | 32923.87 | 8142.25 | 1206.18 | 21468.32 | 73.93 | 6.34 | 1361.42 | 665.51
20 | 4-62换 | 蒸压加气混凝土砌块 墙厚200mm以内^干混砌筑砂浆 DM M5.0 | m3 | 3.67 | 321.22 | 1178.88 | 307.18 | 45.51 | 746.99 | 2.57 | 0.22 | 51.33 | 25.09
21 | 4-1 | 混凝土实心砖胎膜 墙厚1砖^DM M10[承台] | m3 | 25.35 | 411.96 | 10443.19 | 2666.06 | 394.95 | 6648.8 | 56.53 | 5.07 | 451.13 | 220.53
22 | 12-1 | 砖胎膜砂浆抹灰 14+6mm厚^DP M15 | m2 | 89.09 | 30.01 | 2673.59 | 1334.57 | 189.76 | 792.9 | 19.6 | 2.67 | 224.38 | 109.69
单位工程（专业）:三门县浦坝港镇桃峙村村级文化活动中心-建筑 定额编码: A.5; 单位工程（专业）:三门县浦坝港镇桃峙村村级文化活动中心-建筑 定额名称: 第五章 混凝土及钢筋混凝土工程; 单位工程（专业）:三门县浦坝港镇桃峙村村级文化活动中心-建筑 合价: 1001819.06; 单位工程（专业）:三门县浦坝港镇桃峙村村级文化活动中心-建筑 合价组成: 226424.31 | 33534.72 | 667758.32 | 14021.83 | 767.43 | 39841.98 | 19476.05
23 | 5-1换 | 现浇混凝土 基础 垫层^非泵送商品混凝土 C20 | m3 | 57.24 | 414.61 | 23732.28 | 2339.97 | 346.3 | 20421.51 | 38.92 | -1.14 | 394.18 | 192.69
24 | 5-4换 | 现浇混凝土 基础满堂基础地下室底板^泵送商品混凝土 C30 | m3 | 131.36 | 449.31 | 59021.36 | 2842.63 | 421.67 | 55017.51 | 32.84 | -2.63 | 476.47 | 232.91
25 | 5-6换 | 现浇混凝土 矩形柱浇捣^泵送商品混凝土 C40 | m3 | 85.46 | 579.54 | 49527.49 | 7488.01 | 1109.27 | 39041.55 | 35.89 | -3.42 | 1246.71 | 609.43
26 | 5-7 | 现浇混凝土 构造柱^非泵送商品砼C25 | m3 | 18.11 | 580.26 | 10508.51 | 2692.59 | 398.78 | 6739.64 | 11.41 | -0.91 | 448.05 | 219.02
27 | 5-9换 | 现浇混凝土 矩形梁^泵送商品混凝土 C40 | m3 | 151.55 | 505.52 | 76611.56 | 5554.31 | 822.92 | 68790.06 | 63.65 | -6.06 | 930.9 | 455.06
28 | 5-10 | 现浇混凝土 圈梁、过梁^非泵送商品砼C25 | m3 | 7.97 | 514.31 | 4099.05 | 795.01 | 117.8 | 2984.29 | 5.02 | -0.4 | 132.57 | 64.8
单位工程（专业）:三门县浦坝港镇桃峙村村级文化活动中心-建筑 序号: 本页小计; 单位工程（专业）:三门县浦坝港镇桃峙村村级文化活动中心-建筑 合价: 270719.78; 单位工程（专业）:三门县浦坝港镇桃峙村村级文化活动中心-建筑 合价组成: 34162.58 | 5053.14 | 222651.57 | 340.36 | -0.26 | 5717.14 | 2794.73
表-06
分部分项工程及施工技术措施费计算表
单位工程（专业）:三门县浦坝港镇桃峙村村级文化活动中心-建筑 序号: 单位工程（专业）:三门县浦坝港镇桃峙村村级文化活动中心-建筑 |  |  |  |  | 第4页 共16页
序号 | 定额编码 | 定额名称 | 单位 | 数量 | 综合单价 | 合价 | 合价组成
单位工程（专业）:三门县浦坝港镇桃峙村村级文化活动中心-建筑 合价组成: 定额人工费 | 人工费价差 | 材料费 | 定额机械费 | 机械费价差 | 企业管理费 | 利润
29 | 5-10换 | 现浇混凝土 防水翻边^非泵送商品混凝土 C20 | m3 | 2.71 | 497.14 | 1347.25 | 270.32 | 40.05 | 968.2 | 1.71 | -0.14 | 45.08 | 22.03
30 | 5-16换 | 现浇混凝土 平板^泵送商品混凝土 C40 | m3 | 91.08 | 515.40 | 46942.63 | 3853.59 | 571.07 | 41482.39 | 70.13 | -2.73 | 650.17 | 317.82
31 | 5-19换 | 现浇混凝土 斜板、坡屋面板^泵送商品混凝土 C40 | m3 | 56.95 | 523.51 | 29813.89 | 2647.04 | 392.39 | 26068.29 | 43.85 | -1.71 | 445.88 | 217.96
32 | 5-20换 | 现浇混凝土 栏板^泵送商品混凝土 C40 | m3 | 24.53 | 637.49 | 15637.63 | 3224.47 | 477.6 | 11122.15 | 15.45 | -1.23 | 536.86 | 262.43
33 | 5-21 | 现浇混凝土 檐沟^泵送商品砼C30 | m3 | 19.9 | 538.50 | 10716.15 | 1630.81 | 241.59 | 8399.79 | 34.03 | -0.8 | 275.86 | 134.85
34 | 5-22 | 现浇混凝土 设备平台^泵送商品砼C30 | m3 | 0.44 | 522.34 | 229.83 | 31.15 | 4.62 | 186.06 | 0.27 | -0.01 | 5.21 | 2.54
35 | 5-24换 | 现浇混凝土 楼梯 直形^泵送商品混凝土 C40 | m2 | 100.768 | 132.47 | 13348.74 | 1570.97 | 232.77 | 11139.9 | 15.12 | -1.01 | 262.81 | 128.47
36 | 5-28 | 现浇混凝土 窗台板^泵送商品砼C30 | m3 | 8.82 | 652.92 | 5758.75 | 1398.5 | 207.18 | 3801.6 | 5.56 | -0.44 | 232.65 | 113.73
37 | 5-97 | 现浇混凝土模板 基础垫层模板 | m2 | 53.79 | 49.38 | 2656.15 | 1407.68 | 208.71 | 628.81 | 48.95 | 2.69 | 241.37 | 117.99
38 | 5-107 | 现浇混凝土 地下室底板、满堂基础 有梁式 复合木模 | m2 | 327.08 | 45.94 | 15026.06 | 7653.67 | 1131.7 | 4042.71 | 219.14 | 35.98 | 1304.53 | 637.71
39 | 5-119 | 现浇混凝土 矩形柱 复合木模~支模高度3.6m以内 | m2 | 134.59 | 54.79 | 7374.19 | 3541.06 | 524.9 | 2153.44 | 199.19 | 32.3 | 619.76 | 302.96
40 | 5-119+5-124*3换 | 现浇混凝土 矩形柱 复合木模~支模高度6(m) | m2 | 322.35 | 65.10 | 20984.99 | 10250.73 | 1521.49 | 5918.35 | 544.77 | 87.03 | 1788.82 | 874.44
单位工程（专业）:三门县浦坝港镇桃峙村村级文化活动中心-建筑 序号: 本页小计; 单位工程（专业）:三门县浦坝港镇桃峙村村级文化活动中心-建筑 合价: 169836.26; 单位工程（专业）:三门县浦坝港镇桃峙村村级文化活动中心-建筑 合价组成: 37479.99 | 5554.07 | 115911.69 | 1198.17 | 149.93 | 6409.00 | 3132.93
表-06
分部分项工程及施工技术措施费计算表
单位工程（专业）:三门县浦坝港镇桃峙村村级文化活动中心-建筑 序号: 单位工程（专业）:三门县浦坝港镇桃峙村村级文化活动中心-建筑 |  |  |  |  | 第5页 共16页
序号 | 定额编码 | 定额名称 | 单位 | 数量 | 综合单价 | 合价 | 合价组成
单位工程（专业）:三门县浦坝港镇桃峙村村级文化活动中心-建筑 合价组成: 定额人工费 | 人工费价差 | 材料费 | 定额机械费 | 机械费价差 | 企业管理费 | 利润
41 | 5-119+5-124*2换 | 现浇混凝土 矩形柱 复合木模~支模高度4.85(m) | m2 | 143.38 | 61.65 | 8839.38 | 4297.1 | 636.61 | 2519.19 | 232.28 | 37.28 | 750.52 | 366.88
42 | 5-123 | 现浇混凝土 构造柱 | m2 | 197.11 | 50.12 | 9879.15 | 4107.77 | 609.07 | 3948.11 | 141.92 | 23.65 | 704.18 | 344.23
43 | 5-131 | 现浇混凝土 矩形梁 复合木模~支模高度3.6m以内 | m2 | 347.1 | 68.24 | 23686.10 | 11398.76 | 1686.91 | 6719.86 | 760.15 | 121.49 | 2014.74 | 984.86
44 | 5-131+5-137*3换 | 现浇混凝土 矩形梁 复合木模~支模高度6(m) | m2 | 385.09 | 85.75 | 33021.47 | 16227.69 | 2402.96 | 8876.32 | 1074.4 | 173.29 | 2866.96 | 1401.46
45 | 5-131+5-137*2换 | 现浇混凝土 矩形梁 复合木模~支模高度4.85(m) | m2 | 333.77 | 79.92 | 26674.90 | 13030.38 | 1929.19 | 7282.86 | 864.46 | 140.18 | 2302.38 | 1125.47
46 | 5-140 | 现浇混凝土 直形圈过梁 复合木模 | m2 | 78.9 | 55.30 | 4363.17 | 2396.98 | 355.05 | 960.21 | 44.18 | 4.73 | 404.5 | 197.73
47 | 5-140 | 现浇混凝土 直形防水翻边 复合木模 | m2 | 22.92 | 55.30 | 1267.48 | 696.31 | 103.14 | 278.94 | 12.84 | 1.38 | 117.51 | 57.44
48 | 5-144 | 现浇混凝土 板 复合木模~支模高度3.6m | m2 | 362.38 | 48.03 | 17405.11 | 7490.39 | 1108.88 | 6091.61 | 616.05 | 97.84 | 1343.23 | 656.63
49 | 5-144+5-151*3换 | 现浇混凝土 板 复合木模~支模高度6(m) | m2 | 401.75 | 63.28 | 25422.74 | 11136.51 | 1647.18 | 8541.21 | 968.22 | 144.63 | 2005.74 | 980.47
50 | 5-148+5-151*2换 | 现浇混凝土 斜板、坡屋面板 复合木模~支模高度4.85(m) | m2 | 414.99 | 75.51 | 31335.89 | 12985.04 | 1921.4 | 11677.82 | 1095.57 | 182.6 | 2333.16 | 1140.52
51 | 5-148+5-151*3换 | 现浇混凝土 斜板、坡屋面板 复合木模~支模高度6.05(m) | m2 | 45.68 | 80.61 | 3682.26 | 1536.68 | 227.49 | 1353.5 | 131.56 | 21.47 | 276.43 | 135.13
单位工程（专业）:三门县浦坝港镇桃峙村村级文化活动中心-建筑 序号: 本页小计; 单位工程（专业）:三门县浦坝港镇桃峙村村级文化活动中心-建筑 合价: 185577.65; 单位工程（专业）:三门县浦坝港镇桃峙村村级文化活动中心-建筑 合价组成: 85303.61 | 12627.88 | 58249.63 | 5941.63 | 948.54 | 15119.35 | 7390.82
表-06
分部分项工程及施工技术措施费计算表
单位工程（专业）:三门县浦坝港镇桃峙村村级文化活动中心-建筑 序号: 单位工程（专业）:三门县浦坝港镇桃峙村村级文化活动中心-建筑 |  |  |  |  | 第6页 共16页
序号 | 定额编码 | 定额名称 | 单位 | 数量 | 综合单价 | 合价 | 合价组成
单位工程（专业）:三门县浦坝港镇桃峙村村级文化活动中心-建筑 合价组成: 定额人工费 | 人工费价差 | 材料费 | 定额机械费 | 机械费价差 | 企业管理费 | 利润
52 | 5-170 | 现浇混凝土直形楼梯 复合木模 | m2（水平投影面积） | 100.768 | 165.04 | 16630.75 | 8830.3 | 1307.97 | 3767.72 | 385.94 | 65.5 | 1527.13 | 746.52
53 | 5-176 | 现浇混凝土直形栏板模板 | m2 | 177.95 | 60.67 | 10796.23 | 4598.23 | 681.55 | 4062.6 | 226 | 37.37 | 799.37 | 390.76
54 | 5-178 | 现浇混凝土檐沟模板 | m2 | 178.53 | 83.19 | 14851.91 | 7705.35 | 1142.59 | 3818.76 | 210.67 | 21.42 | 1311.68 | 641.19
55 | 5-174 | 现浇混凝土设备平台模板 | m2水平投影面积 | 2.64 | 133.40 | 352.18 | 174.21 | 25.79 | 91.05 | 12.86 | 2.11 | 31 | 15.15
56 | 5-182 | 现浇混凝土窗台板 复合模板 | m2 | 92.81 | 67.38 | 6253.54 | 2790.8 | 413 | 2221.87 | 100.23 | 14.85 | 479.05 | 234.18
57 | 5-172 | 现浇混凝土线条模板增加费 三道以内 | m | 37.77 | 6.91 | 260.99 | 62.32 | 9.44 | 169.21 | 4.15 | -0.38 | 11.01 | 5.39
58 | 5-36 | 现浇构件圆钢筋 HPB300 直径（mm以内）10 | t | 1.726 | 4377.90 | 7556.26 | 1151.07 | 170.53 | 5902.57 | 39.89 | -1.62 | 197.34 | 96.47
59 | 5-48 | 箍筋 带肋钢筋 盘螺HRB400以内 直径（mm以内）10 | t | 13.682 | 5045.92 | 69038.28 | 15092.48 | 2235.91 | 47057.19 | 771.66 | -32.7 | 2628.69 | 1285
60 | 5-49 | 箍筋 带肋钢筋 盘螺HRB400以内 直径（mm以内）12 | t | 3.051 | 4423.18 | 13495.12 | 1934.21 | 286.55 | 10698.88 | 81.68 | -3.51 | 334.03 | 163.29
61 | 5-38 | 现浇构件带肋钢筋 盘螺HRB400以内 直径（mm以内）10 | t | 25.528 | 4216.18 | 107630.64 | 14154 | 2096.87 | 87173.27 | 591.99 | -23.23 | 2443.41 | 1194.42
62 | 5-39 | 现浇构件带肋钢筋 盘螺HRB400以内 直径（mm以内）12 | t | 6.739 | 4278.61 | 28833.55 | 3217.87 | 476.72 | 23821.62 | 455.69 | -44.61 | 608.71 | 297.56
单位工程（专业）:三门县浦坝港镇桃峙村村级文化活动中心-建筑 序号: 本页小计; 单位工程（专业）:三门县浦坝港镇桃峙村村级文化活动中心-建筑 合价: 275699.45; 单位工程（专业）:三门县浦坝港镇桃峙村村级文化活动中心-建筑 合价组成: 59710.84 | 8846.92 | 188784.74 | 2880.76 | 35.20 | 10371.42 | 5069.93
表-06
分部分项工程及施工技术措施费计算表
单位工程（专业）:三门县浦坝港镇桃峙村村级文化活动中心-建筑 序号: 单位工程（专业）:三门县浦坝港镇桃峙村村级文化活动中心-建筑 |  |  |  |  | 第7页 共16页
序号 | 定额编码 | 定额名称 | 单位 | 数量 | 综合单价 | 合价 | 合价组成
单位工程（专业）:三门县浦坝港镇桃峙村村级文化活动中心-建筑 合价组成: 定额人工费 | 人工费价差 | 材料费 | 定额机械费 | 机械费价差 | 企业管理费 | 利润
63 | 5-39 | 现浇构件带肋钢筋 HRB400以内 直径（mm以内）14 | t | 4.185 | 4010.06 | 16782.10 | 1998.34 | 296.05 | 13669.63 | 282.99 | -27.7 | 378.02 | 184.79
64 | 5-39 | 现浇构件带肋钢筋 HRB400以内 直径（mm以内）16 | t | 10.322 | 3982.39 | 41106.23 | 4928.76 | 730.18 | 33429.55 | 697.97 | -68.33 | 932.35 | 455.76
65 | 5-39 | 现浇构件带肋钢筋 HRB400以内 直径（mm以内）18 | t | 6.412 | 3982.39 | 25535.08 | 3061.73 | 453.58 | 20766.35 | 433.58 | -42.45 | 579.17 | 283.12
66 | 5-40 | 现浇构件带肋钢筋 HRB400以内 直径（mm以内）20 | t | 6.236 | 3744.13 | 23348.39 | 2045.72 | 303.07 | 20100.75 | 342.98 | -33.42 | 395.81 | 193.48
67 | 5-40 | 现浇构件带肋钢筋 HRB400以内 直径（mm以内）22 | t | 4.702 | 3744.13 | 17604.90 | 1542.49 | 228.52 | 15156.14 | 258.61 | -25.2 | 298.44 | 145.89
68 | 5-40 | 现浇构件带肋钢筋 HRB400以内 直径（mm以内）25 | t | 1.114 | 3744.13 | 4170.96 | 365.45 | 54.14 | 3590.8 | 61.27 | -5.97 | 70.71 | 34.56
69 | 5-53 | 砌体内加固钢筋 HRB400φ6 | t | 1.365 | 5553.86 | 7581.02 | 2247.05 | 332.9 | 4355.11 | 76.52 | -3.79 | 385.02 | 188.21
70 | 5-73 | 电渣压力焊接 直径（mm以内）18 | 个 | 1386 | 6.32 | 8759.52 | 4975.74 | 734.58 | 152.46 | 1441.44 | -124.74 | 1063.34 | 519.75
71 | 5-74 | 电渣压力焊接 直径（mm以内）32 | 个 | 123 | 7.55 | 928.65 | 521.52 | 77.49 | 27.06 | 150.06 | -13.53 | 111.28 | 54.4
72 | 5-79 | 直螺纹钢筋接头 直径（mm以内）25 | 个 | 131 | 10.60 | 1388.60 | 530.55 | 78.6 | 569.85 | 68.12 | -6.55 | 99.19 | 48.5
单位工程（专业）:三门县浦坝港镇桃峙村村级文化活动中心-建筑 定额编码: A.8; 单位工程（专业）:三门县浦坝港镇桃峙村村级文化活动中心-建筑 定额名称: 第八章 门窗工程; 单位工程（专业）:三门县浦坝港镇桃峙村村级文化活动中心-建筑 合价: 266506.91; 单位工程（专业）:三门县浦坝港镇桃峙村村级文化活动中心-建筑 合价组成: 8061.14 | 1143.67 | 255312.32 |  |  | 1335.73 | 652.96
73 | 8-37 | 成品乙级木质防火门安装 | m2 | 27.12 | 344.17 | 9333.89 | 835.02 | 118.51 | 8174.24 |  |  | 138.36 | 67.64
单位工程（专业）:三门县浦坝港镇桃峙村村级文化活动中心-建筑 序号: 本页小计; 单位工程（专业）:三门县浦坝港镇桃峙村村级文化活动中心-建筑 合价: 156539.34; 单位工程（专业）:三门县浦坝港镇桃峙村村级文化活动中心-建筑 合价组成: 23052.37 | 3407.62 | 119991.94 | 3813.54 | -351.68 | 4451.69 | 2176.10
表-06
分部分项工程及施工技术措施费计算表
单位工程（专业）:三门县浦坝港镇桃峙村村级文化活动中心-建筑 序号: 单位工程（专业）:三门县浦坝港镇桃峙村村级文化活动中心-建筑 |  |  |  |  | 第8页 共16页
序号 | 定额编码 | 定额名称 | 单位 | 数量 | 综合单价 | 合价 | 合价组成
单位工程（专业）:三门县浦坝港镇桃峙村村级文化活动中心-建筑 合价组成: 定额人工费 | 人工费价差 | 材料费 | 定额机械费 | 机械费价差 | 企业管理费 | 利润
74 | 8-165 | 单开执手锁安装 | 把 | 1 | 142.40 | 142.40 | 22.54 | 3.2 | 111.1 |  |  | 3.73 | 1.83
75 | 8-166 | 双开执手锁安装 | 把 | 14 | 265.61 | 3718.54 | 539.42 | 76.58 | 2969.4 |  |  | 89.38 | 43.69
76 | 8-186 | 明装闭门器 | 个 | 8 | 103.99 | 831.92 | 97.68 | 13.92 | 696.24 |  |  | 16.19 | 7.91
77 | 8-188 | 顺位器安装 | 个 | 15 | 33.84 | 507.60 | 183.15 | 26.1 | 253.2 |  |  | 30.35 | 14.84
78 | 8-41 | 隔热断桥铝合金平开门安装（5+12A+5+12A+5Low-E双银中空钢化玻璃（三玻两腔）） | m2 | 16.65 | 822.84 | 13700.29 | 369.63 | 52.61 | 13186.8 |  |  | 61.25 | 29.94
79 | 8-111 | 隔热断桥铝合金平开窗安装（5+12A+5+12A+5Low-E双银中空钢化玻璃（三玻两腔）） | m2 | 132.86 | 788.39 | 104745.50 | 3003.96 | 425.15 | 100575.02 |  |  | 497.76 | 243.32
80 | 8-112 | 隔热断桥铝合金外平开中悬窗安装（5+12A+5+12A+5Low-E双银中空钢化玻璃（三玻两腔）） | m2 | 32.42 | 791.91 | 25673.72 | 815.04 | 115.74 | 24541.94 |  |  | 135.05 | 66.02
81 | 8-113 | 隔热断桥铝合金固定窗安装（5+12A+5+12A+5Low-E双银中空钢化玻璃（三玻两腔）） | m2 | 145.13 | 606.92 | 88082.30 | 2185.66 | 310.58 | 85046.18 |  |  | 362.16 | 177.04
82 | 8-114 | 普通铝合金百叶窗安装 | m2 | 0.6 | 367.92 | 220.75 | 9.04 | 1.28 | 208.2 |  |  | 1.5 | 0.73
83 | 市场价 | 手动开启装置（一拖一） | 套 | 4 | 350.00 | 1400.00 |  |  | 1400
84 | 市场价 | 手动开启装置（一拖二） | 套 | 15 | 450.00 | 6750.00 |  |  | 6750
单位工程（专业）:三门县浦坝港镇桃峙村村级文化活动中心-建筑 序号: 本页小计; 单位工程（专业）:三门县浦坝港镇桃峙村村级文化活动中心-建筑 合价: 245773.02; 单位工程（专业）:三门县浦坝港镇桃峙村村级文化活动中心-建筑 合价组成: 7226.12 | 1025.16 | 235738.08 |  |  | 1197.37 | 585.32
表-06
分部分项工程及施工技术措施费计算表
单位工程（专业）:三门县浦坝港镇桃峙村村级文化活动中心-建筑 序号: 单位工程（专业）:三门县浦坝港镇桃峙村村级文化活动中心-建筑 |  |  |  |  | 第9页 共16页
序号 | 定额编码 | 定额名称 | 单位 | 数量 | 综合单价 | 合价 | 合价组成
单位工程（专业）:三门县浦坝港镇桃峙村村级文化活动中心-建筑 合价组成: 定额人工费 | 人工费价差 | 材料费 | 定额机械费 | 机械费价差 | 企业管理费 | 利润
85 | 市场价 | 中悬窗配件 | 套 | 19 | 600.00 | 11400.00 |  |  | 11400
单位工程（专业）:三门县浦坝港镇桃峙村村级文化活动中心-建筑 定额编码: A.9; 单位工程（专业）:三门县浦坝港镇桃峙村村级文化活动中心-建筑 定额名称: 第九章 屋面及防水工程; 单位工程（专业）:三门县浦坝港镇桃峙村村级文化活动中心-建筑 合价: 158111.89; 单位工程（专业）:三门县浦坝港镇桃峙村村级文化活动中心-建筑 合价组成: 25027.07 | 3673.73 | 122695 | 442.19 | 1.78 | 4220.31 | 2063.04
单位工程（专业）:三门县浦坝港镇桃峙村村级文化活动中心-建筑 定额名称: 保温坡屋面; 单位工程（专业）:三门县浦坝港镇桃峙村村级文化活动中心-建筑 合价: 131076.57; 单位工程（专业）:三门县浦坝港镇桃峙村村级文化活动中心-建筑 合价组成: 21423.78 | 3142.61 | 100745.08 | 389.92 | 2.8 | 3614.58 | 1766.95
86 | 9-22 | 瓦屋面 屋面板上或椽子挂瓦条上铺设瓷质波形瓦 | m2 | 477.83 | 83.51 | 39903.58 | 3975.55 | 587.73 | 34203.07 | 119.46 | 9.56 | 678.52 | 331.71
87 | 9-23 | 瓦屋面 瓷质波形瓦正斜脊 | m | 13.74 | 51.32 | 705.14 | 41.36 | 6.18 | 645.78 | 1.24 | 0.14 | 7.06 | 3.45
88 | 7-31 | 混凝土上钉顺水条、挂瓦条 | m2 | 477.83 | 13.95 | 6665.73 | 1127.68 | 157.68 | 5103.22 |  |  | 186.88 | 91.36
89 | 9-70 | 平面高分子卷材 自粘法~一层 | m2 | 477.83 | 33.08 | 15806.62 | 1634.18 | 238.92 | 13532.15 |  |  | 270.79 | 132.36
90 | 9-80+9-82*8换 | 平面聚合物水泥防水涂料 ~厚2(mm) | m2 | 477.83 | 36.93 | 17646.26 | 2193.24 | 324.92 | 14588.15 |  |  | 363.44 | 177.66
91 | 9-1 | 刚性屋面 细石混凝土面层 ^非泵送砼C20 ~厚40mm | m2 | 477.83 | 34.71 | 16585.48 | 5074.55 | 750.19 | 9432.36 | 62.12 |  | 851.16 | 416.09
92 | 5-52 | 钢筋网片（φ4b@150双向） | t | 0.624365 | 7462.19 | 4659.13 | 496.46 | 73.55 | 3845.23 | 106.75 | -11.68 | 99.95 | 48.86
93 | 10-33 | 屋面聚苯乙烯泡沫保温板 105mm厚 | m2 | 477.83 | 38.32 | 18310.45 | 2288.81 | 324.92 | 15128.1 | 4.78 |  | 380.07 | 185.78
94 | 9-5 | 刚性屋面 水泥砂浆保护层^DS M15 ~厚20mm | m2 | 477.83 | 22.59 | 10794.18 | 4591.95 | 678.52 | 4267.02 | 95.57 | 4.78 | 776.71 | 379.68
单位工程（专业）:三门县浦坝港镇桃峙村村级文化活动中心-建筑 定额名称: 非保温坡屋面; 单位工程（专业）:三门县浦坝港镇桃峙村村级文化活动中心-建筑 合价: 27035.32; 单位工程（专业）:三门县浦坝港镇桃峙村村级文化活动中心-建筑 合价组成: 3603.29 | 531.12 | 21949.92 | 52.27 | -1.02 | 605.73 | 296.09
单位工程（专业）:三门县浦坝港镇桃峙村村级文化活动中心-建筑 序号: 本页小计; 单位工程（专业）:三门县浦坝港镇桃峙村村级文化活动中心-建筑 合价: 142476.57; 单位工程（专业）:三门县浦坝港镇桃峙村村级文化活动中心-建筑 合价组成: 21423.78 | 3142.61 | 112145.08 | 389.92 | 2.80 | 3614.58 | 1766.95
表-06
分部分项工程及施工技术措施费计算表
单位工程（专业）:三门县浦坝港镇桃峙村村级文化活动中心-建筑 序号: 单位工程（专业）:三门县浦坝港镇桃峙村村级文化活动中心-建筑 |  |  |  |  | 第10页 共16页
序号 | 定额编码 | 定额名称 | 单位 | 数量 | 综合单价 | 合价 | 合价组成
单位工程（专业）:三门县浦坝港镇桃峙村村级文化活动中心-建筑 合价组成: 定额人工费 | 人工费价差 | 材料费 | 定额机械费 | 机械费价差 | 企业管理费 | 利润
95 | 9-22 | 瓦屋面 屋面板上或椽子挂瓦条上铺设瓷质波形瓦 | m2 | 49.6 | 83.51 | 4142.10 | 412.67 | 61.01 | 3550.37 | 12.4 | 0.99 | 70.43 | 34.43
96 | 9-23 | 瓦屋面 瓷质波形瓦正斜脊 | m | 45.84 | 51.32 | 2352.51 | 137.98 | 20.63 | 2154.48 | 4.13 | 0.46 | 23.55 | 11.51
97 | 7-31 | 混凝土上钉顺水条、挂瓦条 | m2 | 49.6 | 13.95 | 691.92 | 117.06 | 16.37 | 529.73 |  |  | 19.4 | 9.48
98 | 9-70 | 平面高分子卷材 自粘法~一层 | m2 | 219.29 | 33.08 | 7254.11 | 749.97 | 109.65 | 6210.29 |  |  | 124.27 | 60.74
99 | 9-80+9-82*8换 | 平面聚合物水泥防水涂料 ~厚2(mm) | m2 | 219.29 | 36.93 | 8098.38 | 1006.54 | 149.12 | 6694.92 |  |  | 166.79 | 81.53
100 | 9-1 | 刚性屋面 细石混凝土面层 ^非泵送砼C20 ~厚40mm | m2 | 101.13 | 34.71 | 3510.22 | 1074 | 158.77 | 1996.31 | 13.15 |  | 180.14 | 88.06
101 | 5-52 | 钢筋网片（φ4b@150双向） | t | 0.132143 | 7462.19 | 986.08 | 105.07 | 15.57 | 813.82 | 22.59 | -2.47 | 21.15 | 10.34
单位工程（专业）:三门县浦坝港镇桃峙村村级文化活动中心-建筑 定额编码: A.11; 单位工程（专业）:三门县浦坝港镇桃峙村村级文化活动中心-建筑 定额名称: 第十一章 楼地面装饰工程; 单位工程（专业）:三门县浦坝港镇桃峙村村级文化活动中心-建筑 合价: 276634.87; 单位工程（专业）:三门县浦坝港镇桃峙村村级文化活动中心-建筑 合价组成: 65445.4 | 9308.14 | 185148.6 | 438.88 | 40.07 | 10917.03 | 5336.61
单位工程（专业）:三门县浦坝港镇桃峙村村级文化活动中心-建筑 定额名称: 楼地面1：地砖地面（活动室）; 单位工程（专业）:三门县浦坝港镇桃峙村村级文化活动中心-建筑 合价: 246361.47; 单位工程（专业）:三门县浦坝港镇桃峙村村级文化活动中心-建筑 合价组成: 58191.42 | 8271.55 | 165016.15 | 392.84 | 36.64 | 9707.43 | 4745.3
102 | 11-47+11-3*10换 | 地砖楼地面（干混砂浆铺贴） 周长2400mm以外 密缝~粘结层砂浆实际厚度30（mm) | m2 | 1151.73 | 168.34 | 193882.23 | 40817.31 | 5793.2 | 136756.42 | 334 | 34.55 | 6818.82 | 3333.22
103 | 12-20 | 界面剂一道 | m2 | 1151.73 | 6.60 | 7601.42 | 4365.06 | 621.93 | 1531.8 |  |  | 723.29 | 353.58
104 | 5-1换 | 现浇混凝土 基础 垫层^非泵送商品混凝土 C20[一层地面] | m3 | 33.684 | 414.61 | 13965.72 | 1377 | 203.79 | 12017.44 | 22.91 | -0.67 | 231.96 | 113.39
105 | 5-97 | 现浇混凝土模板 基础垫层模板 | m2 | 3.1632 | 49.38 | 156.20 | 82.78 | 12.27 | 36.98 | 2.88 | 0.16 | 14.19 | 6.94
单位工程（专业）:三门县浦坝港镇桃峙村村级文化活动中心-建筑 序号: 本页小计; 单位工程（专业）:三门县浦坝港镇桃峙村村级文化活动中心-建筑 合价: 242640.89; 单位工程（专业）:三门县浦坝港镇桃峙村村级文化活动中心-建筑 合价组成: 50245.44 | 7162.31 | 172292.56 | 412.06 | 33.02 | 8393.99 | 4103.22
表-06
分部分项工程及施工技术措施费计算表
单位工程（专业）:三门县浦坝港镇桃峙村村级文化活动中心-建筑 序号: 单位工程（专业）:三门县浦坝港镇桃峙村村级文化活动中心-建筑 |  |  |  |  | 第11页 共16页
序号 | 定额编码 | 定额名称 | 单位 | 数量 | 综合单价 | 合价 | 合价组成
单位工程（专业）:三门县浦坝港镇桃峙村村级文化活动中心-建筑 合价组成: 定额人工费 | 人工费价差 | 材料费 | 定额机械费 | 机械费价差 | 企业管理费 | 利润
106 | 11-116 | 陶瓷地面砖楼梯面 干混砂浆铺贴^DS M20 | m2 | 100.768 | 203.47 | 20503.26 | 7205.92 | 1022.8 | 10460.73 | 27.21 | 2.02 | 1198.52 | 585.89
107 | 11-154 | 楼梯开防滑槽 | m | 225.28 | 6.40 | 1441.79 | 977.72 | 139.67 | 83.35 |  |  | 162 | 79.19
108 | 11-97 | 陶瓷地面砖踢脚线 干混砂浆铺贴 | m2 | 58.35 | 151.00 | 8810.85 | 3365.63 | 477.89 | 4129.43 | 5.84 | 0.58 | 558.65 | 273.09
单位工程（专业）:三门县浦坝港镇桃峙村村级文化活动中心-建筑 定额名称: 楼地面2：防滑地砖地面（卫生间）; 单位工程（专业）:三门县浦坝港镇桃峙村村级文化活动中心-建筑 合价: 30273.4; 单位工程（专业）:三门县浦坝港镇桃峙村村级文化活动中心-建筑 合价组成: 7253.98 | 1036.59 | 20132.45 | 46.04 | 3.43 | 1209.6 | 591.31
109 | 11-47+11-3*10换 | 地砖楼地面（干混砂浆铺贴） 周长2400mm以外 密缝~粘结层砂浆实际厚度30（mm) | m2 | 114.32 | 179.78 | 20552.45 | 4051.5 | 575.03 | 14882.18 | 33.15 | 3.43 | 676.83 | 330.85
110 | 9-45 | 聚合物水泥防水砂浆 ~5mm厚 | m2 | 143.42 | 11.17 | 1602.00 | 537.83 | 80.32 | 841.88 | 7.17 |  | 90.31 | 44.14
111 | 9-80+9-82*3换 | 平面聚合物水泥防水涂料 ~厚1.5(mm) | m2 | 143.42 | 24.63 | 3532.43 | 512.01 | 76.01 | 2818.2 |  |  | 84.83 | 41.48
112 | 11-7 | 砼面上干混砂浆随捣随抹 | m2 | 114.32 | 5.49 | 627.62 | 360.11 | 50.3 | 125.75 | 2.29 |  | 60.05 | 29.36
113 | 11-5 | 细石混凝土找平层^非泵送商品砼C20 ~厚30mm | m2 | 114.32 | 28.03 | 3204.39 | 1359.26 | 193.2 | 1312.39 | 3.43 |  | 225.79 | 110.38
114 | 12-20 | 界面剂一道 | m2 | 114.32 | 6.60 | 754.51 | 433.27 | 61.73 | 152.05 |  |  | 71.79 | 35.1
单位工程（专业）:三门县浦坝港镇桃峙村村级文化活动中心-建筑 定额编码: A.12; 单位工程（专业）:三门县浦坝港镇桃峙村村级文化活动中心-建筑 定额名称: 第十二章 墙、柱面装饰与隔断、幕墙工程; 单位工程（专业）:三门县浦坝港镇桃峙村村级文化活动中心-建筑 合价: 276473.44; 单位工程（专业）:三门县浦坝港镇桃峙村村级文化活动中心-建筑 合价组成: 106173.72 | 15138.93 | 128123.18 | 645.78 | 31.59 | 17699.91 | 8652.43
单位工程（专业）:三门县浦坝港镇桃峙村村级文化活动中心-建筑 定额名称: 无机涂料内墙面; 单位工程（专业）:三门县浦坝港镇桃峙村村级文化活动中心-建筑 合价: 13459.89; 单位工程（专业）:三门县浦坝港镇桃峙村村级文化活动中心-建筑 合价组成: 7524.11 | 1066.35 | 2915.69 | 74.57 | 7.46 | 1259.11 | 615.5
单位工程（专业）:三门县浦坝港镇桃峙村村级文化活动中心-建筑 序号: 本页小计; 单位工程（专业）:三门县浦坝港镇桃峙村村级文化活动中心-建筑 合价: 61029.3; 单位工程（专业）:三门县浦坝港镇桃峙村村级文化活动中心-建筑 合价组成: 18803.25 | 2676.95 | 34805.96 | 79.09 | 6.03 | 3128.77 | 1529.48
表-06
分部分项工程及施工技术措施费计算表
单位工程（专业）:三门县浦坝港镇桃峙村村级文化活动中心-建筑 序号: 单位工程（专业）:三门县浦坝港镇桃峙村村级文化活动中心-建筑 |  |  |  |  | 第12页 共16页
序号 | 定额编码 | 定额名称 | 单位 | 数量 | 综合单价 | 合价 | 合价组成
单位工程（专业）:三门县浦坝港镇桃峙村村级文化活动中心-建筑 合价组成: 定额人工费 | 人工费价差 | 材料费 | 定额机械费 | 机械费价差 | 企业管理费 | 利润
115 | 12-16+12-3*-5换 | 墙面砂浆打底找平 15mm厚^DP M15~厚度10(mm) | m2 | 745.7 | 18.05 | 13459.89 | 7524.11 | 1066.35 | 2915.69 | 74.57 | 7.46 | 1259.11 | 615.5
单位工程（专业）:三门县浦坝港镇桃峙村村级文化活动中心-建筑 定额名称: 面砖内墙面; 单位工程（专业）:三门县浦坝港镇桃峙村村级文化活动中心-建筑 合价: 90663.22; 单位工程（专业）:三门县浦坝港镇桃峙村村级文化活动中心-建筑 合价组成: 20913.53 | 2974.45 | 61563.92 | 38.07 | 3.81 | 3471.65 | 1697.08
116 | 12-52 | 墙面（干粉型粘结剂）粘贴瓷砖^DP M20 周长1200mm以上 | m2 | 386.96 | 185.15 | 71645.64 | 15447.44 | 2190.19 | 50196.45 |  |  | 2559.62 | 1251.24
117 | 9-89 | 立面聚氨酯防水涂料 ~1.5mm厚 | m2 | 386.96 | 31.39 | 12146.67 | 1625.23 | 239.92 | 9879.09 |  |  | 269.29 | 131.64
118 | 12-16+12-3*-5换 | 墙面砂浆打底找平 15mm厚^DP M15~厚度10(mm) | m2 | 380.66 | 18.05 | 6870.91 | 3840.86 | 544.34 | 1488.38 | 38.07 | 3.81 | 642.74 | 314.2
单位工程（专业）:三门县浦坝港镇桃峙村村级文化活动中心-建筑 定额名称: 内保温墙面; 单位工程（专业）:三门县浦坝港镇桃峙村村级文化活动中心-建筑 合价: 55976.03; 单位工程（专业）:三门县浦坝港镇桃峙村村级文化活动中心-建筑 合价组成: 30515.85 | 4327.95 | 13232.79 | 277.68 | 19.15 | 5102.38 | 2494.32
119 | 12-20 | 界面剂一道 | m2 | 957.51 | 6.60 | 6319.57 | 3628.96 | 517.06 | 1273.49 |  |  | 601.32 | 293.96
120 | 12-16+12-3*-6换 | 墙面砂浆打底找平 15mm厚^DP M15~厚度9(mm) | m2 | 957.51 | 17.59 | 16842.60 | 9661.28 | 1369.24 | 3322.56 | 86.18 |  | 1615.13 | 789.56
121 | 10-3+10-4*-3换 | 墙柱面无机轻集料保温砂浆 ~厚10(mm) | m2 | 957.51 | 18.44 | 17656.48 | 7564.33 | 1072.41 | 6941.95 | 153.2 | 19.15 | 1278.75 | 625.16
122 | 12-16+12-3*-10换 | 墙面砂浆打底找平 15mm厚^干混抹灰砂浆 DP M20.0~厚度5(mm) | m2 | 957.51 | 15.83 | 15157.38 | 9661.28 | 1369.24 | 1694.79 | 38.3 |  | 1607.18 | 785.64
单位工程（专业）:三门县浦坝港镇桃峙村村级文化活动中心-建筑 定额名称: 涂料外墙面; 单位工程（专业）:三门县浦坝港镇桃峙村村级文化活动中心-建筑 合价: 103276.35; 单位工程（专业）:三门县浦坝港镇桃峙村村级文化活动中心-建筑 合价组成: 42610.02 | 6116.41 | 43715.27 | 255.46 | 1.17 | 7102.87 | 3472.1
123 | 12-16+12-3*-9换 | 墙面砂浆打底找平 15mm厚^DP M15~厚度6(mm) | m2 | 1270.8 | 16.21 | 20599.67 | 12822.37 | 1817.24 | 2719.51 | 63.54 |  | 2135.2 | 1043.71
单位工程（专业）:三门县浦坝港镇桃峙村村级文化活动中心-建筑 序号: 本页小计; 单位工程（专业）:三门县浦坝港镇桃峙村村级文化活动中心-建筑 合价: 180698.81; 单位工程（专业）:三门县浦坝港镇桃峙村村级文化活动中心-建筑 合价组成: 71775.86 | 10185.99 | 80431.91 | 453.86 | 30.42 | 11968.34 | 5850.61
表-06
分部分项工程及施工技术措施费计算表
单位工程（专业）:三门县浦坝港镇桃峙村村级文化活动中心-建筑 序号: 单位工程（专业）:三门县浦坝港镇桃峙村村级文化活动中心-建筑 |  |  |  |  | 第13页 共16页
序号 | 定额编码 | 定额名称 | 单位 | 数量 | 综合单价 | 合价 | 合价组成
单位工程（专业）:三门县浦坝港镇桃峙村村级文化活动中心-建筑 合价组成: 定额人工费 | 人工费价差 | 材料费 | 定额机械费 | 机械费价差 | 企业管理费 | 利润
124 | 9-81+9-83*3换 | 立面聚合物水泥防水涂料 ~厚1.5(mm) | m2 | 1270.8 | 27.56 | 35023.25 | 5832.97 | 864.14 | 26890.13 |  |  | 966.57 | 472.48
125 | 9-45 | 聚合物水泥防水砂浆 ~5mm厚 | m2 | 1270.8 | 11.17 | 14194.84 | 4765.5 | 711.65 | 7459.6 | 63.54 |  | 800.22 | 391.15
126 | 12-16+12-3*-6换 | 墙面砂浆打底找平 15mm厚^DP M15~厚度9(mm) | m2 | 1270.8 | 17.59 | 22353.37 | 12822.37 | 1817.24 | 4409.68 | 114.37 |  | 2143.59 | 1047.9
127 | 12-20 | 界面剂一道 | m2 | 1270.8 | 6.60 | 8387.28 | 4816.33 | 686.23 | 1690.16 |  |  | 798.06 | 390.14
128 | 12-21 | 柱（梁）面砂浆抹灰 14+6mm厚^DP M15 | m2 | 58.53 | 38.08 | 2228.82 | 1226.79 | 173.83 | 508.04 | 12.88 | 1.17 | 205.41 | 100.41
129 | 12-36 | 装饰线条抹灰增加费(凸出宽度200以内) 三道以内 | m | 37.77 | 12.95 | 489.12 | 323.69 | 46.08 | 38.15 | 1.13 |  | 53.82 | 26.31
单位工程（专业）:三门县浦坝港镇桃峙村村级文化活动中心-建筑 定额名称: 其他; 单位工程（专业）:三门县浦坝港镇桃峙村村级文化活动中心-建筑 合价: 13097.95; 单位工程（专业）:三门县浦坝港镇桃峙村村级文化活动中心-建筑 合价组成: 4610.21 | 653.77 | 6695.51 |  |  | 763.9 | 373.43
130 | 12-8 | 墙面挂钢丝网（不同材料交界处300mm宽） | m2 | 576.8 | 11.62 | 6702.42 | 2359.11 | 334.54 | 3426.19 |  |  | 390.9 | 191.09
131 | 12-8 | 墙面挂钢丝网（楼梯间、人流通道内墙面满铺） | m2 | 550.39 | 11.62 | 6395.53 | 2251.1 | 319.23 | 3269.32 |  |  | 373 | 182.34
单位工程（专业）:三门县浦坝港镇桃峙村村级文化活动中心-建筑 定额编码: A.13; 单位工程（专业）:三门县浦坝港镇桃峙村村级文化活动中心-建筑 定额名称: 第十三章 天棚工程; 单位工程（专业）:三门县浦坝港镇桃峙村村级文化活动中心-建筑 合价: 11715.46; 单位工程（专业）:三门县浦坝港镇桃峙村村级文化活动中心-建筑 合价组成: 6861.44 | 970.8 | 2188.42 |  |  | 1136.99 | 555.83
132 | 12-20*A1.1换 | 界面剂一道`天棚基层涂刷水泥浆或界面剂 | m2 | 1645.43 | 7.12 | 11715.46 | 6861.44 | 970.8 | 2188.42 |  |  | 1136.99 | 555.83
单位工程（专业）:三门县浦坝港镇桃峙村村级文化活动中心-建筑 定额编码: A.14; 单位工程（专业）:三门县浦坝港镇桃峙村村级文化活动中心-建筑 定额名称: 第十四章 油漆、涂料、裱糊工程; 单位工程（专业）:三门县浦坝港镇桃峙村村级文化活动中心-建筑 合价: 245730.45; 单位工程（专业）:三门县浦坝港镇桃峙村村级文化活动中心-建筑 合价组成: 99656.92 | 14108.05 | 107376.83 |  |  | 16513.27 | 8072.12
单位工程（专业）:三门县浦坝港镇桃峙村村级文化活动中心-建筑 序号: 本页小计; 单位工程（专业）:三门县浦坝港镇桃峙村村级文化活动中心-建筑 合价: 107490.09; 单位工程（专业）:三门县浦坝港镇桃峙村村级文化活动中心-建筑 合价组成: 41259.30 | 5923.74 | 49879.69 | 191.92 | 1.17 | 6868.56 | 3357.65
表-06
分部分项工程及施工技术措施费计算表
单位工程（专业）:三门县浦坝港镇桃峙村村级文化活动中心-建筑 序号: 单位工程（专业）:三门县浦坝港镇桃峙村村级文化活动中心-建筑 |  |  |  |  | 第14页 共16页
序号 | 定额编码 | 定额名称 | 单位 | 数量 | 综合单价 | 合价 | 合价组成
单位工程（专业）:三门县浦坝港镇桃峙村村级文化活动中心-建筑 合价组成: 定额人工费 | 人工费价差 | 材料费 | 定额机械费 | 机械费价差 | 企业管理费 | 利润
单位工程（专业）:三门县浦坝港镇桃峙村村级文化活动中心-建筑 定额名称: 内墙柱、天棚面涂料; 单位工程（专业）:三门县浦坝港镇桃峙村村级文化活动中心-建筑 合价: 116360.06; 单位工程（专业）:三门县浦坝港镇桃峙村村级文化活动中心-建筑 合价组成: 63089.3 | 8909.06 | 28787.35 |  |  | 10453.95 | 5110.17
133 | 14-128 | 墙、柱面刷无机涂料 ~二遍 | m2 | 1654.22 | 13.67 | 22613.19 | 10570.47 | 1488.8 | 7940.26 |  |  | 1751.49 | 856.22
134 | 14-141+14-143*1换 | 抹灰面批刮腻子（满刮两遍）~遍数3 | m2 | 1654.22 | 21.57 | 35681.53 | 21058.22 | 2977.6 | 6451.46 |  |  | 3489.41 | 1705.67
135 | 14-128 | 天棚面刷无机涂料 ~二遍 | m2 | 1439.29 | 13.67 | 19675.09 | 9197.06 | 1295.36 | 6908.59 |  |  | 1523.92 | 744.98
136 | 14-141+14-143*1换 | 抹灰面批刮腻子（满刮两遍）~遍数3 | m2 | 1439.29 | 21.57 | 31045.49 | 18322.16 | 2590.72 | 5613.23 |  |  | 3036.04 | 1484.05
137 | 14-128 | 天棚面刷防霉涂料 ~二遍 | m2 | 206.14 | 13.67 | 2817.93 | 1317.23 | 185.53 | 989.47 |  |  | 218.26 | 106.7
138 | 14-141+14-143*1换 | 抹灰面批刮防水腻子（满刮两遍）~遍数3 | m2 | 206.14 | 21.96 | 4526.83 | 2624.16 | 371.05 | 884.34 |  |  | 434.83 | 212.55
单位工程（专业）:三门县浦坝港镇桃峙村村级文化活动中心-建筑 定额名称: 外墙涂料; 单位工程（专业）:三门县浦坝港镇桃峙村村级文化活动中心-建筑 合价: 129370.39; 单位工程（专业）:三门县浦坝港镇桃峙村村级文化活动中心-建筑 合价组成: 36567.62 | 5198.99 | 78589.48 |  |  | 6059.32 | 2961.95
139 | 14-148 | 外墙反射隔热涂料 | m2 | 1343.41 | 80.77 | 108507.23 | 24476.93 | 3479.43 | 74518.95 |  |  | 4055.89 | 1982.6
140 | 14-141 | 抹灰面批刮防水腻子（满刮两遍） | m2 | 1343.41 | 15.53 | 20863.16 | 12090.69 | 1719.56 | 4070.53 |  |  | 2003.43 | 979.35
单位工程（专业）:三门县浦坝港镇桃峙村村级文化活动中心-建筑 定额编码: A.15; 单位工程（专业）:三门县浦坝港镇桃峙村村级文化活动中心-建筑 定额名称: 第十五章 其他装饰工程; 单位工程（专业）:三门县浦坝港镇桃峙村村级文化活动中心-建筑 合价: 46019.99; 单位工程（专业）:三门县浦坝港镇桃峙村村级文化活动中心-建筑 合价组成: 9609.46 | 1368.14 | 31252.44 | 1238.7 | -125.43 | 1797.54 | 878.7
141 | 15-84 | 楼梯树脂扶手 钢管栏杆H=1050mm | m | 74.03 | 344.70 | 25518.14 | 5664.04 | 803.97 | 16239.96 | 1234.08 | -125.85 | 1143.02 | 558.75
142 | 市场价 | 楼梯树脂靠墙扶手 | m | 2.86 | 250.00 | 715.00 |  |  | 715
143 | 17-168 | 砂浆面层大便坑（10只） | 只 | 14 | 126.91 | 1776.74 | 649.74 | 96.32 | 864.22 | 4.62 | 0.42 | 108.43 | 53
单位工程（专业）:三门县浦坝港镇桃峙村村级文化活动中心-建筑 序号: 本页小计; 单位工程（专业）:三门县浦坝港镇桃峙村村级文化活动中心-建筑 合价: 273740.33; 单位工程（专业）:三门县浦坝港镇桃峙村村级文化活动中心-建筑 合价组成: 105970.70 | 15008.34 | 125196.01 | 1238.70 | -125.43 | 17764.72 | 8683.87
表-06
分部分项工程及施工技术措施费计算表
单位工程（专业）:三门县浦坝港镇桃峙村村级文化活动中心-建筑 序号: 单位工程（专业）:三门县浦坝港镇桃峙村村级文化活动中心-建筑 |  |  |  |  | 第15页 共16页
序号 | 定额编码 | 定额名称 | 单位 | 数量 | 综合单价 | 合价 | 合价组成
单位工程（专业）:三门县浦坝港镇桃峙村村级文化活动中心-建筑 合价组成: 定额人工费 | 人工费价差 | 材料费 | 定额机械费 | 机械费价差 | 企业管理费 | 利润
144 | 15-101 | 大理石洗漱台 台下盆 安装 | m2 | 2.76 | 503.07 | 1388.47 | 449.19 | 63.76 | 764.71 |  |  | 74.43 | 36.38
145 | 12-207 | 成品卫生间隔断 | m2 | 74.418 | 213.68 | 15901.64 | 2846.49 | 404.09 | 11948.55 |  |  | 471.66 | 230.57
146 | 市场价 | 卫生间残疾人扶手 | 套 | 4 | 180.00 | 720.00 |  |  | 720
单位工程（专业）:三门县浦坝港镇桃峙村村级文化活动中心-建筑 定额编码: A.17; 单位工程（专业）:三门县浦坝港镇桃峙村村级文化活动中心-建筑 定额名称: 第十七章 构筑物、附属工程; 单位工程（专业）:三门县浦坝港镇桃峙村村级文化活动中心-建筑 合价: 5436.16; 单位工程（专业）:三门县浦坝港镇桃峙村村级文化活动中心-建筑 合价组成: 1386.32 | 205.26 | 3491.29 | 8.94 |  | 231.19 | 113.02
147 | 17-189 | 现浇混凝土坡道^非泵送商品砼C15 | m2 | 44.72 | 121.56 | 5436.16 | 1386.32 | 205.26 | 3491.29 | 8.94 |  | 231.19 | 113.02
单位工程（专业）:三门县浦坝港镇桃峙村村级文化活动中心-建筑 定额编码: A.18; 单位工程（专业）:三门县浦坝港镇桃峙村村级文化活动中心-建筑 定额名称: 第十八章 脚手架工程; 单位工程（专业）:三门县浦坝港镇桃峙村村级文化活动中心-建筑 合价: 46623.44; 单位工程（专业）:三门县浦坝港镇桃峙村村级文化活动中心-建筑 合价组成: 24521.03 | 3629.58 | 10182.86 | 1566.63 | 289.77 | 4322.7 | 2113.16
148 | 18-3 | 混凝土结构综合脚手架 檐高13m以内 ~层高6m以内 | m2 | 1424.45 | 24.34 | 34671.11 | 17221.6 | 2549.77 | 8860.08 | 1253.52 | 227.91 | 3061.29 | 1496.53
149 | 18-47+18-48*1换 | 满堂脚手架 ~层高6(m)[一层] | m2 | 401.16 | 15.82 | 6346.35 | 3871.19 | 573.66 | 706.04 | 168.49 | 32.09 | 669.38 | 327.23
150 | 18-47 | 满堂脚手架 ~基本层3.6m～5.2m[三层] | m2 | 425.34 | 13.18 | 5605.98 | 3428.24 | 506.15 | 616.74 | 144.62 | 29.77 | 592.03 | 289.4
单位工程（专业）:三门县浦坝港镇桃峙村村级文化活动中心-建筑 定额编码: A.19; 单位工程（专业）:三门县浦坝港镇桃峙村村级文化活动中心-建筑 定额名称: 第十九章 垂直运输工程; 单位工程（专业）:三门县浦坝港镇桃峙村村级文化活动中心-建筑 合价: 36259.71 |  |  | 27500.98 | 1971.85 | 4556.89 | 2227.56
151 | 19-4+19-28*2.4换 | 混凝土结构建筑物垂直运输 檐高20m内~层高6(m) | m2 | 507.21 | 29.19 | 14805.46 |  |  |  | 11224.56 | 811.54 | 1859.89 | 909.17
152 | 19-4 | 混凝土结构建筑物垂直运输 檐高20m内 | m2 | 458.62 | 21.35 | 9791.54 |  |  |  | 7429.64 | 527.41 | 1231.07 | 601.8
153 | 19-4+19-28*1.25换 | 混凝土结构建筑物垂直运输 檐高20m内~层高4.85(m) | m2 | 458.62 | 25.43 | 11662.71 |  |  |  | 8846.78 | 632.9 | 1465.93 | 716.59
单位工程（专业）:三门县浦坝港镇桃峙村村级文化活动中心-建筑 序号: 本页小计; 单位工程（专业）:三门县浦坝港镇桃峙村村级文化活动中心-建筑 合价: 106329.42; 单位工程（专业）:三门县浦坝港镇桃峙村村级文化活动中心-建筑 合价组成: 29203.03 | 4302.69 | 27107.41 | 29076.55 | 2261.62 | 9656.87 | 4720.69
表-06
分部分项工程及施工技术措施费计算表
单位工程（专业）:三门县浦坝港镇桃峙村村级文化活动中心-建筑 序号: 单位工程（专业）:三门县浦坝港镇桃峙村村级文化活动中心-建筑 |  |  |  |  | 第16页 共16页
序号 | 定额编码 | 定额名称 | 单位 | 数量 | 综合单价 | 合价 | 合价组成
单位工程（专业）:三门县浦坝港镇桃峙村村级文化活动中心-建筑 合价组成: 定额人工费 | 人工费价差 | 材料费 | 定额机械费 | 机械费价差 | 企业管理费 | 利润
单位工程（专业）:三门县浦坝港镇桃峙村村级文化活动中心-建筑 定额编码: A.21; 单位工程（专业）:三门县浦坝港镇桃峙村村级文化活动中心-建筑 定额名称: 第二十一章 单独计算的费用; 单位工程（专业）:三门县浦坝港镇桃峙村村级文化活动中心-建筑 合价: 27634.47; 单位工程（专业）:三门县浦坝港镇桃峙村村级文化活动中心-建筑 合价组成: 5400 | 800 | 4733.22 | 11155.51 | 1461.5 | 2743.25 | 1341
154 | 3001 | 履带式挖掘机1M3以内 场外运输费用 | 台次 | 1 | 4026.94 | 4026.94 | 540 | 80 | 1171.83 | 1528.51 | 196.3 | 342.75 | 167.55
155 | 2002 | 柴油打桩机 安装、拆卸费用 | 台次 | 1 | 11008.73 | 11008.73 | 4320 | 640 | 51.35 | 3598.86 | 444.94 | 1312.16 | 641.43
156 | 3009 | 柴油机桩机5t以上 场外运输费用 | 台次 | 1 | 12598.80 | 12598.80 | 540 | 80 | 3510.04 | 6028.14 | 820.26 | 1088.34 | 532.02
单项措施项目
单位工程（专业）:三门县浦坝港镇桃峙村村级文化活动中心-建筑 序号: 本页小计; 单位工程（专业）:三门县浦坝港镇桃峙村村级文化活动中心-建筑 合价: 27634.47; 单位工程（专业）:三门县浦坝港镇桃峙村村级文化活动中心-建筑 合价组成: 5400.00 | 800.00 | 4733.22 | 11155.51 | 1461.50 | 2743.25 | 1341.00
表-06

## 0_1_表-10 人工、主要材料（设备）、机械台班费用
人工、主要材料（设备）、机械台班费用汇总表
单位工程（专业）:三门县浦坝港镇桃峙村村级文化活动中心-建筑 | [5 empty] | 第1页 共7页
序号 | 编号 | 项 目 名 称 | 类别、规格、型号 | 单位 | 数量 | 单价(元) | 合价(元)
一 |  | 工程人工 |  | 元
1 | 0001110001 | 一类人工 |  | 工日 | 7.483 | 143 | 1070.07
2 | 0001110003 | 二类人工 |  | 工日 | 2512.552 | 155 | 389445.56
3 | 0001110005 | 三类人工 |  | 工日 | 1840.423 | 177 | 325754.87
小 计 | [6 empty] | 716270.50
二 |  | 主要材料（设备） |  | 元
1 | 0101120031 | 热轧带肋钢筋 | HRB400综合 | t | 1.322 | 3128 | 4135.22
2 | 0101120053 | 热轧带肋钢筋 | HRB400φ6 | t | 1.392 | 3128 | 4354.18
3 | 0101120067 | 热轧带肋钢筋 | 盘螺HRB400φ10 | t | 39.995 | 3317 | 132663.42
4 | 0101120077 | 热轧带肋钢筋 | 盘螺HRB400φ12 | t | 3.127 | 3396 | 10619.29
5 | 0101120091 | 热轧带肋钢筋 | HRB400φ14 | t | 4.29 | 3134 | 13444.86
6 | 0101120091 | 热轧带肋钢筋 | 盘螺HRB400φ12 | t | 6.907 | 3396 | 23456.17
7 | 0101120091 | 热轧带肋钢筋 | HRB400φ18 | t | 6.572 | 3107 | 20419.20
8 | 0101120091 | 热轧带肋钢筋 | HRB400φ16 | t | 10.58 | 3107 | 32872.06
9 | 0101120113 | 热轧带肋钢筋 | HRB400φ22 | t | 4.82 | 3107 | 14975.74
10 | 0101120113 | 热轧带肋钢筋 | HRB400φ20 | t | 6.392 | 3107 | 19859.94
11 | 0101120113 | 热轧带肋钢筋 | HRB400φ25 | t | 1.142 | 3107 | 3548.19
12 | 0103120005 | 镀锌铁丝 | φ0.7-1.0 | kg | 435.016 | 5.58 | 2427.39
13 | 0103120019 | 镀锌铁丝 | 综合 | kg | 15 | 5.58 | 83.70
14 | 0109120025 | 热轧光圆钢筋 | HPB300 φ10 | t | 1.761 | 3304 | 5818.34
15 | 0109120071 | 热轧光圆钢筋 | HPB300综合 | t | 0.442 | 3304 | 1460.37
16 | 0113120001 | 扁钢 | Q235B 2×40 | kg | 94.24 | 3.23 | 304.40
17 | 0113120007 | 扁钢 | Q235B 3×30 | kg | 242.892 | 3.23 | 784.54
18 | 0121120049 | 角钢 | Q235B综合 | kg | 23.468 | 3.23 | 75.80
19 | 0127120037 | 型钢 | 综合 | t | 0.218 | 3230 | 704.14
表-10
人工、主要材料（设备）、机械台班费用汇总表
单位工程（专业）:三门县浦坝港镇桃峙村村级文化活动中心-建筑 | [5 empty] | 第2页 共7页
序号 | 编号 | 项 目 名 称 | 类别、规格、型号 | 单位 | 数量 | 单价(元) | 合价(元)
20 | 0129120379 | 中厚钢板 | 综合 | t | 1.195 | 3646 | 4356.97
21 | 0301120727 | 镀锌铁丝 | 8# | kg | 8.663 | 5.58 | 48.34
22 | 0301121881 | 圆钉 |  | kg | 486.612 | 5.75 | 2798.02
23 | 0303120011 | 闭门器 |  | 副 | 8.08 | 86.17 | 696.25
24 | 0303120077 | 单开执手锁 |  | 把 | 1.01 | 110 | 111.10
25 | 0303120265 | 双开执手锁 |  | 把 | 14.14 | 210 | 2969.40
26 | 0303120269 | 顺位器 |  | 套 | 15.15 | 16.708 | 253.13
27 | 0313120107 | 电焊条 | E43系列 | kg | 304.676 | 5.75 | 1751.89
28 | 0325120035 | 镀锌铁丝 | 12# | kg | 3.86 | 5.58 | 21.54
29 | 0325120041 | 镀锌铁丝 | 18# | kg | 69.549 | 5.75 | 399.91
30 | 0325120045 | 镀锌铁丝 | 22# | kg | 4.169 | 5.75 | 23.97
31 | 0325120069 | 钢板网 |  | m2 | 1.548 | 8.41 | 13.02
32 | 0325120111 | 钢丝网 | 综合 | m2 | 1183.55 | 5.58 | 6604.21
33 | 0401120015 | 复合硅酸盐水泥 | PC 32.5R综合 | kg | 190.07 | 0.314 | 59.68
34 | 0401120021 | 普通硅酸盐水泥 | PO 42.5综合 | kg | 4381.877 | 0.367 | 1608.15
35 | 0401120045 | 白色硅酸盐水泥 | 425#、二级白度 | kg | 231.203 | 0.602 | 139.18
36 | 0403120009 | 黄砂 | 净砂 | t | 0.495 | 112 | 55.44
37 | 0405120119 | 碎石 | 综合 | t | 4.054 | 82.52 | 334.54
38 | 0407120035 | 塘渣 |  | t | 344.064 | 33.98 | 11691.29
39 | 0411120201 | 块石 | 200-500 | t | 16.994 | 107 | 1818.36
40 | 0413120137 | 混凝土实心砖 | 240×115×53 MU10 | 千块 | 13.62 | 336 | 4576.32
41 | 0415120183 | 蒸压砂加气混凝土砌块 | B06 A5.0 | m3 | 124.708 | 212 | 26438.10
42 | 0415120183 | 蒸压砂加气混凝土砌块 | B06 A3.5 | m3 | 106.23 | 181 | 19227.63
43 | 0417120029 | 瓷质波形瓦脊瓦 |  | 张 | 323.669 | 8 | 2589.35
44 | 0417120031 | 瓷质波形瓦 | 300×400×10 | 张 | 4615.013 | 7 | 32305.09
表-10
人工、主要材料（设备）、机械台班费用汇总表
单位工程（专业）:三门县浦坝港镇桃峙村村级文化活动中心-建筑 | [5 empty] | 第3页 共7页
序号 | 编号 | 项 目 名 称 | 类别、规格、型号 | 单位 | 数量 | 单价(元) | 合价(元)
45 | 0431120035 | 泵送商品混凝土 | C30 | m3 | 162.125 | 413.54 | 67045.17
46 | 0431120047 | 泵送商品混凝土 | C40 | m3 | 438.154 | 447.54 | 196091.44
47 | 0431120173 | 非泵送商品混凝土 | C15 | m3 | 5.695 | 337.54 | 1922.29
48 | 0431120177 | 非泵送商品混凝土 | C20 | m3 | 94.57 | 350.54 | 33150.57
49 | 0431120177 | 非泵送商品混凝土 | C20细石 | m3 | 28.706 | 369.54 | 10608.02
50 | 0431120181 | 非泵送商品混凝土 | C25 | m3 | 26.341 | 367.54 | 9681.37
51 | 0433120003 | 干混地面砂浆 | DS M15.0 | kg | 91584.988 | 0.225 | 20606.62
52 | 0433120005 | 干混地面砂浆 | DS M20.0 | kg | 40061.801 | 0.239 | 9574.77
53 | 0433120025 | 干混抹灰砂浆 | DP M15.0 | kg | 69442.524 | 0.23 | 15971.78
54 | 0433120027 | 干混抹灰砂浆 | DP M20.0 | kg | 6793.533 | 0.239 | 1623.65
55 | 0433120049 | 干混砌筑砂浆 | DM M5.0 | kg | 27972.27 | 0.218 | 6097.95
56 | 0433120053 | 干混砌筑砂浆 | DM M10.0 | kg | 9620.325 | 0.222 | 2135.71
57 | 0433120097 | 聚合物粘结砂浆 |  | kg | 701.837 | 0.823 | 577.61
58 | 0433120115 | 无机轻集料保温砂浆 | Ⅰ型 10.0mm厚 | m3 | 10.628 | 646 | 6865.69
59 | 0501120015 | 杉板枋材 |  | m3 | 0.099 | 2257 | 223.44
60 | 0503120079 | 杉格椽 |  | m3 | 2.637 | 2080 | 5484.96
61 | 0701120035 | 面砖 | 600mm×1200mm | m2 | 398.569 | 112 | 44639.73
62 | 0705120013 | 地砖 | 1000mm×1000mm | m2 | 1197.799 | 101 | 120977.70
63 | 0705120013 | 地砖 | 600mm×1200mm | m2 | 118.893 | 112 | 13316.02
64 | 0705120151 | 陶瓷地砖 | 综合 | m2 | 206.485 | 61.06 | 12607.97
65 | 0801120003 | 大理石板 | 洗手台 | m2 | 2.815 | 235 | 661.53
66 | 1109120029 | 铝合金百叶窗 | 1.0厚 | m2 | 0.6 | 347 | 208.20
67 | 1109120215 | 铝合金断桥隔热固定窗 | 5+12A+5+12A+5Low-E双银中空钢化玻璃（三玻两腔） | m2 | 145.13 | 586 | 85046.18
68 | 1109120241 | 铝合金断桥隔热平开窗 | 5+12A+5+12A+5Low-E双银中空钢化玻璃（三玻两腔） | m2 | 132.86 | 757 | 100575.02
表-10
人工、主要材料（设备）、机械台班费用汇总表
单位工程（专业）:三门县浦坝港镇桃峙村村级文化活动中心-建筑 | [5 empty] | 第4页 共7页
序号 | 编号 | 项 目 名 称 | 类别、规格、型号 | 单位 | 数量 | 单价(元) | 合价(元)
69 | 1109120271 | 铝合金断桥隔热平开门 | 5+12A+5+12A+5Low-E双银中空钢化玻璃（三玻两腔） | m2 | 16.65 | 792 | 13186.80
70 | 1109120311 | 铝合金断桥隔热下悬内平开窗 | 5+12A+5+12A+5Low-E双银中空钢化玻璃（三玻两腔） | m2 | 32.42 | 757 | 24541.94
71 | 1123120413 | 木质防火门 | 乙级 | m2 | 26.645 | 301 | 8020.15
72 | 1223120023 | 树脂扶手 |  | m | 78.472 | 87.139 | 6837.97
73 | 1335120009 | 单组份聚氨酯防水涂料 |  | kg | 936.443 | 10.49 | 9823.29
74 | 1335120059 | 聚合物水泥基复合防水涂料 | JS I型 | kg | 2854.707 | 7.42 | 21181.93
75 | 1335120059 | 聚合物水泥基复合防水涂料 | JS Ⅱ型 | kg | 4765.427 | 6.19 | 29497.99
76 | 1513120103 | 聚苯乙烯泡沫板 | δ105 | m2 | 487.387 | 29.715 | 14482.70
77 | 3301120055 | 钢支撑 |  | kg | 2396.776 | 3.37 | 8077.14
78 | 3411120001 | 电 |  | kW·h | 183.633 | 0.626 | 114.95
79 | 3411120015 | 水 |  | m3 | 733.973 | 4.369 | 3206.73
80 | 3501120021 | 复合模板 | 综合 | m2 | 957.572 | 31.94 | 30584.85
81 | 3501120043 | 木模板 |  | m3 | 18.396 | 1681 | 30923.68
82 | 3503120001 | 安全网 |  | m2 | 196.004 | 7.915 | 1551.37
83 | 3503120009 | 钢脚手板 |  | kg | 75.353 | 3.84 | 289.36
84 | 3503120025 | 脚手架钢管 |  | kg | 996.402 | 3.37 | 3357.87
85 | 3503120029 | 脚手架钢管底座 |  | 个 | 12.114 | 5.99 | 72.56
86 | 3503120031 | 脚手架扣件 |  | 只 | 286.141 | 5.99 | 1713.98
87 | 3503120069 | 竹脚手片 |  | m2 | 254.42 | 8.354 | 2125.42
88 | B03111501 | 电焊条 | E50系列 | kg | 214.182 | 6.11 | 1308.65
89 | B13111591 | 带自粘层聚乙烯高分子卷材 | 1.2mm | m2 | 794.717 | 23.89 | 18985.79
90 | BTJ110779 | 成品卫生间隔断 |  | m2 | 74.418 | 160 | 11906.88
91 | 市场价 | 中悬窗配件 |  | 套 | 19 | 600 | 11400.00
表-10
人工、主要材料（设备）、机械台班费用汇总表
单位工程（专业）:三门县浦坝港镇桃峙村村级文化活动中心-建筑 | [5 empty] | 第5页 共7页
序号 | 编号 | 项 目 名 称 | 类别、规格、型号 | 单位 | 数量 | 单价(元) | 合价(元)
92 | 市场价 | 卫生间残疾人扶手 |  | 套 | 4 | 180 | 720.00
93 | 市场价 | 手动开启装置（一拖一） |  | 套 | 4 | 350 | 1400.00
94 | 市场价 | 手动开启装置（一拖二） |  | 套 | 15 | 450 | 6750.00
95 | 市场价 | 楼梯树脂靠墙扶手 |  | m | 2.86 | 250 | 715.00
96 | 市场价 | 沉降观测点 |  | 个 | 4 | 15 | 60.00
97 | BTJ110795~1 | 预应力混凝土预制桩 | PC600AB130 | m | 929.2 | 202 | 187698.40
小 计 | [6 empty] | 1629126.63
三 |  | 主要机械台班费 |  | 元
1 | 9901140007 | 履带式推土机 | 90kW | 台班 | 0.88 | 830.66 | 730.98
2 | 9901140035 | 自行式铲运机 | 7m3 | 台班 | 0.036 | 920.26 | 33.13
3 | 9901140115 | 履带式单斗液压挖掘机 | 1m3 | 台班 | 1.861 | 1037.21 | 1930.25
4 | 9901140191 | 电动夯实机 | 250N·m | 台班 | 8.172 | 26.45 | 216.15
5 | 9903140003 | 履带式柴油打桩机 | 3.5t | 台班 | 0.5 | 949.72 | 474.86
6 | 9903140109 | 步履式柴油打桩机 | 6t | 台班 | 10.526 | 1829.08 | 19252.90
7 | 9905140017 | 履带式起重机 | 25t | 台班 | 6.115 | 858.64 | 5250.58
8 | 9905140047 | 轮胎式起重机 | 16t | 台班 | 0.176 | 855.31 | 150.53
9 | 9905140059 | 汽车式起重机 | 8t | 台班 | 2 | 735.23 | 1470.46
10 | 9905140067 | 汽车式起重机 | 20t | 台班 | 5 | 1049.24 | 5246.20
11 | 9905140105 | 门式起重机 | 10t | 台班 | 0.474 | 479.41 | 227.24
12 | 9905140129 | 自升式塔式起重机 | 400kN·m | 台班 | 27.96 | 596.98 | 16691.56
13 | 9907140005 | 载货汽车 | 4t | 台班 | 20.743 | 435.62 | 9036.07
14 | 9907140011 | 载货汽车 | 8t | 台班 | 2 | 485.64 | 971.28
15 | 9907140017 | 载货汽车 | 15t | 台班 | 2 | 761.6 | 1523.20
16 | 9907140033 | 自卸汽车 | 15t | 台班 | 5.047 | 917.63 | 4631.28
17 | 9907140045 | 平板拖车组 | 40t | 台班 | 2 | 1206.2 | 2412.40
表-10
人工、主要材料（设备）、机械台班费用汇总表
单位工程（专业）:三门县浦坝港镇桃峙村村级文化活动中心-建筑 | [5 empty] | 第6页 共7页
序号 | 编号 | 项 目 名 称 | 类别、规格、型号 | 单位 | 数量 | 单价(元) | 合价(元)
18 | 9909140001 | 电动卷扬机-单筒快速 | 5kN | 台班 | 67.73 | 176.16 | 11931.32
19 | 9909140037 | 卷扬机井架 | 30m | 台班 | 67.73 | 12.56 | 850.69
20 | 9911140035 | 灰浆搅拌机 | 200L | 台班 | 1.034 | 174.26 | 180.18
21 | 9911140117 | 干混砂浆罐式搅拌机 | 20000L | 台班 | 7.218 | 211.34 | 1525.45
22 | 9913140001 | 钢筋调直机 | 14mm | 台班 | 13.061 | 37.2 | 485.87
23 | 9913140003 | 钢筋切断机 | 40mm | 台班 | 10.858 | 40.02 | 434.54
24 | 9913140005 | 钢筋弯曲机 | 40mm | 台班 | 38.173 | 25.27 | 964.63
25 | 9913140023 | 木工圆锯机 | 500mm | 台班 | 18.776 | 24.96 | 468.65
26 | 9913140103 | 螺栓套丝机 | 39mm | 台班 | 2.358 | 26.21 | 61.80
27 | 9913140117 | 剪板机 | 40×3100mm | 台班 | 0.388 | 368.61 | 143.02
28 | 9913140183 | 管子切断机 | 150mm | 台班 | 6.144 | 28.7 | 176.33
29 | 9913140189 | 型钢剪断机 | 500mm | 台班 | 0.086 | 76.99 | 6.62
30 | 9913140269 | 岩石切割机 | 3kW | 台班 | 1.401 | 48.13 | 67.43
31 | 9917140003 | 交流弧焊机 | 32kV·A | 台班 | 52.494 | 82.29 | 4319.73
32 | 9917140025 | 直流弧焊机 | 32kW | 台班 | 17.887 | 87.01 | 1556.35
33 | 9917140037 | 点焊机 | 长臂75kV·A | 台班 | 0.809 | 129.83 | 105.03
34 | 9917140043 | 对焊机 | 75kV·A | 台班 | 3.859 | 105.95 | 408.86
35 | 9917140069 | 电渣焊机 | 电流 1000A | 台班 | 9.177 | 158.62 | 1455.66
36 | 9917140075 | 电焊条烘干箱 | 45×35×45cm3 | 台班 | 2.563 | 8.3 | 21.27
37 | 99Z5064 | 混凝土振捣器 | 平板式 | 台班 | 18.797 | 12.28 | 230.83
38 | 99Z5065 | 混凝土振捣器 | 插入式 | 台班 | 46.797 | 4.23 | 197.95
39 | B99110513 | 汽车式起重机 | 5t | 台班 | 3.52 | 423.21 | 1489.70
小 计 | [6 empty] | 97330.98
合计 | [6 empty] | 2442728.1
四 |  | 其中机械人工、燃料费
表-10
人工、主要材料（设备）、机械台班费用汇总表
单位工程（专业）:三门县浦坝港镇桃峙村村级文化活动中心-建筑 | [5 empty] | 第7页 共7页
序号 | 编号 | 项 目 名 称 | 类别、规格、型号 | 单位 | 数量 | 单价(元) | 合价(元)
1 | ZJ_05RG | 机械人工 |  | 工日 | 226.62 | 155 | 35126.10
2 | ZJ_08QY | 汽油(机械) |  | kg | 528.567 | 7.88 | 4165.11
3 | ZJ_09CY | 柴油(机械) |  | kg | 2145.882 | 6.57 | 14098.44
4 | ZJ_10D | 电(机械) |  | kW·h | 19558.552 | 0.667 | 13045.55
表-10

## 0_2_表-02 【不含单列】专业工程造价计算程序表
专业工程造价计算程序表
单位工程（专业）:三门县浦坝港镇桃峙村村级文化活动中心-安装 |  |  | 第1页 共1页
序号 | 费用名称 | 计算方法 | 金额 (元)
一 | 分部分项工程费及施工技术措施费 | 表-6 | 158650.47
1 | 其中定额人工费 | 表-6 | 30963.26
2 | 其中人工价差 | 表-6 | 4584.85
3 | 其中材料费 | 表-6 | 109773.93
4 | 其中定额机械费 | 表-6 | 2521.32
5 | 其中机械费价差 | 表-6 | 46.94
6 | 企业管理费 | 表-6 | 7272.84
7 | 利润 | 表-6 | 3482.33
二 | 施工组织措施费 | 8+9+10+11+12+13 | 2608.45
8 | 安全文明施工基本费 | (1+4)×7.4% | 2477.86
9 | 暂定标化工地增加费 | (1+4)×0%
10 | 提前竣工增加费 | (1+4)×0%
11 | 二次搬运费 | (1+4)×0.26% | 87.06
12 | 冬雨季施工增加费 | (1+4)×0.13% | 43.53
13 | 其他施工组织费 | 计价时列岀具体费用名称
三 | 其他项目费 | 14+15
14 | 暂定优质工地增加费 | (六-14)×0%
15 | 总承包服务费 | 表-7
四 | 规费 | (1+4)×30.63% | 10256.33
五 | 税前工程造价 | 一+二+三+四 | 171515.25
六 | 税金 | 五×9% | 15436.37
七 | 建设工程造价 | 五+六 | 186952
表-02

## 0_2_表-06 分部分项工程及施工技术措施费计算表
分部分项工程及施工技术措施费计算表
单位工程（专业）:三门县浦坝港镇桃峙村村级文化活动中心-安装 | [11 empty] | 第1页 共13页
序号 | 定额编码 | 定额名称 | 单位 | 数量 | 综合单价 | 合价 | 合价组成
单位工程（专业）:三门县浦坝港镇桃峙村村级文化活动中心-安装 合价组成: 定额人工费 | 人工费价差 | 材料费 | 定额机械费 | 机械费价差 | 企业管理费 | 利润
分部分项工程
单位工程（专业）:三门县浦坝港镇桃峙村村级文化活动中心-安装 定额名称: 强电; 单位工程（专业）:三门县浦坝港镇桃峙村村级文化活动中心-安装 合价: 87950.47; 单位工程（专业）:三门县浦坝港镇桃峙村村级文化活动中心-安装 合价组成: 14927.05 | 2209.07 | 64212 | 1339.56 | 32.2 | 3533.15 | 1691.65
1 | 4-4-16 | 成套配电箱安装 悬挂式半周长1.5m 成套配电箱 1ALZ | 台 | 1 | 3463.02 | 3463.02 | 162 | 24 | 3224.99 |  |  | 35.19 | 16.85
2 | 4-4-16 | 成套配电箱安装 悬挂式半周长1.5m 成套配电箱 2AL | 台 | 1 | 863.02 | 863.02 | 162 | 24 | 624.99 |  |  | 35.19 | 16.85
3 | 4-4-16 | 成套配电箱安装 悬挂式半周长1.5m 成套配电箱 3AL | 台 | 1 | 863.02 | 863.02 | 162 | 24 | 624.99 |  |  | 35.19 | 16.85
4 | 4-4-15 | 成套配电箱安装 悬挂式半周长1.0m 成套配电箱 2KT | 台 | 1 | 808.92 | 808.92 | 126.77 | 18.78 | 622.65 |  |  | 27.53 | 13.18
5 | 4-4-15 | 成套配电箱安装 悬挂式半周长1.0m 成套配电箱 3KT | 台 | 1 | 808.92 | 808.92 | 126.77 | 18.78 | 622.65 |  |  | 27.53 | 13.18
6 | 4-4-16 | 成套配电箱安装 悬挂式半周长1.5m 成套配电箱 ALE1 | 台 | 1 | 2180.02 | 2180.02 | 162 | 24 | 1941.99 |  |  | 35.19 | 16.85
7 | 4-13-301 | 跷板暗开关单控 ≤3联 单联单控开关 | 套 | 1 | 17.31 | 17.31 | 6.62 | 0.98 | 7.58 |  |  | 1.44 | 0.69
8 | 4-13-301 | 跷板暗开关单控 ≤3联 双联单控开关 | 套 | 12 | 19.75 | 237.00 | 79.44 | 11.76 | 120.24 |  |  | 17.25 | 8.26
9 | 4-13-301 | 跷板暗开关单控 ≤3联 三联单控开关 | 套 | 1 | 22.82 | 22.82 | 6.62 | 0.98 | 13.09 |  |  | 1.44 | 0.69
单位工程（专业）:三门县浦坝港镇桃峙村村级文化活动中心-安装 序号: 本页小计; 单位工程（专业）:三门县浦坝港镇桃峙村村级文化活动中心-安装 合价: 9264.05; 单位工程（专业）:三门县浦坝港镇桃峙村村级文化活动中心-安装 合价组成: 994.22 | 147.28 | 7803.17 |  |  | 215.95 | 103.40
表-06
分部分项工程及施工技术措施费计算表
单位工程（专业）:三门县浦坝港镇桃峙村村级文化活动中心-安装 序号: 单位工程（专业）:三门县浦坝港镇桃峙村村级文化活动中心-安装 |  |  |  |  | 第2页 共13页
序号 | 定额编码 | 定额名称 | 单位 | 数量 | 综合单价 | 合价 | 合价组成
单位工程（专业）:三门县浦坝港镇桃峙村村级文化活动中心-安装 合价组成: 定额人工费 | 人工费价差 | 材料费 | 定额机械费 | 机械费价差 | 企业管理费 | 利润
10 | 4-13-302 | 跷板暗开关单控 ≤6联 四联单控开关 | 套 | 3 | 28.82 | 86.46 | 20.25 | 3 | 56.7 |  |  | 4.4 | 2.11
11 | 4-13-1 | 吸顶灯具安装 灯罩直径（mm以内）250 吸顶灯 | 套 | 3 | 84.09 | 252.27 | 48.6 | 7.2 | 180.87 |  |  | 10.56 | 5.05
12 | 4-13-1 | 吸顶灯具安装 灯罩直径（mm以内）250 吸顶灯（红外感应） | 套 | 14 | 81.17 | 1136.38 | 226.8 | 33.6 | 803.18 |  |  | 49.26 | 23.59
13 | 4-13-8 | 其他普通灯具安装 普通壁灯 LED壁灯（电井内安装时自带电源） | 套 | 1 | 82.61 | 82.61 | 15.19 | 2.25 | 60.29 |  |  | 3.3 | 1.58
14 | 4-13-204 | 荧光灯具安装 吸顶式单管 LED平板灯 | 套 | 64 | 376.95 | 24124.80 | 962.56 | 142.72 | 22710.4 |  |  | 209.07 | 100.11
15 | 4-13-9 | 其他普通灯具安装 防水灯头 防水防尘灯 | 套 | 8 | 72.37 | 578.96 | 50.56 | 7.44 | 504.72 |  |  | 10.98 | 5.26
16 | 4-13-156 | 诱导装饰灯具安装 墙壁式 疏散出口标志灯 | 套 | 6 | 68.61 | 411.66 | 100.98 | 15 | 263.22 |  |  | 21.93 | 10.5
17 | 4-13-156 | 诱导装饰灯具安装 墙壁式 疏散指示灯 | 套 | 11 | 68.61 | 754.71 | 185.13 | 27.5 | 482.57 |  |  | 40.21 | 19.25
18 | 4-13-156 | 诱导装饰灯具安装 墙壁式 安全出口标志灯 | 套 | 6 | 68.61 | 411.66 | 100.98 | 15 | 263.22 |  |  | 21.93 | 10.5
19 | 4-13-156 | 诱导装饰灯具安装 墙壁式 多信息复合标志灯 | 套 | 9 | 68.61 | 617.49 | 151.47 | 22.5 | 394.83 |  |  | 32.9 | 15.75
20 | 4-13-156 | 诱导装饰灯具安装 墙壁式 楼层标志灯 | 套 | 7 | 68.61 | 480.27 | 117.81 | 17.5 | 307.09 |  |  | 25.59 | 12.25
单位工程（专业）:三门县浦坝港镇桃峙村村级文化活动中心-安装 序号: 本页小计; 单位工程（专业）:三门县浦坝港镇桃峙村村级文化活动中心-安装 合价: 28937.27; 单位工程（专业）:三门县浦坝港镇桃峙村村级文化活动中心-安装 合价组成: 1980.33 | 293.71 | 26027.09 |  |  | 430.13 | 205.95
表-06
分部分项工程及施工技术措施费计算表
单位工程（专业）:三门县浦坝港镇桃峙村村级文化活动中心-安装 序号: 单位工程（专业）:三门县浦坝港镇桃峙村村级文化活动中心-安装 |  |  |  |  | 第3页 共13页
序号 | 定额编码 | 定额名称 | 单位 | 数量 | 综合单价 | 合价 | 合价组成
单位工程（专业）:三门县浦坝港镇桃峙村村级文化活动中心-安装 合价组成: 定额人工费 | 人工费价差 | 材料费 | 定额机械费 | 机械费价差 | 企业管理费 | 利润
21 | 4-13-156 | 诱导装饰灯具安装 墙壁式 室外消防应急照明灯具 | 套 | 2 | 95.54 | 191.08 | 33.66 | 5 | 141.6 |  |  | 7.31 | 3.5
22 | 4-13-156 | 诱导装饰灯具安装 墙壁式 消防应急照明灯具[壁挂] | 套 | 15 | 68.61 | 1029.15 | 252.45 | 37.5 | 658.05 |  |  | 54.83 | 26.25
23 | 4-13-154 | 诱导装饰灯具安装 吸顶式 消防应急照明灯具 | 套 | 19 | 68.55 | 1302.45 | 319.77 | 47.5 | 832.39 |  |  | 69.45 | 33.26
24 | 4-13-155 | 诱导装饰灯具安装 吊杆式 疏散指示灯[吊装] | 套 | 2 | 81.96 | 163.92 | 39.5 | 5.86 | 105.88 |  |  | 8.58 | 4.11
25 | 4-4-111 | 按钮普通型 呼叫按钮 | 个 | 4 | 62.29 | 249.16 | 83.16 | 12.32 | 126.96 |  |  | 18.06 | 8.65
26 | 4-4-130 | 电铃 呼救电铃 | 个 | 2 | 86.58 | 173.16 | 38.88 | 5.76 | 116.04 |  |  | 8.44 | 4.04
27 | 6-9-28 | 稳压稳频供电源 电源适配器 | 台 | 2 | 127.78 | 255.56 | 113.4 | 16.8 | 87.26 | 1.26 | 0.02 | 24.9 | 11.92
28 | 4-11-211 | 开关盒、插座盒安装 接线盒 塑料 | 个 | 13 | 6.09 | 79.17 | 38.09 | 5.59 | 23.27 |  |  | 8.27 | 3.96
29 | 4-11-212 | 暗装接线盒 接线盒 塑料 | 个 | 65 | 6.35 | 412.75 | 180.7 | 26.65 | 147.55 |  |  | 39.25 | 18.79
30 | 4-11-212 | 暗装接线盒 接线盒 铁质 | 个 | 112 | 7.91 | 885.92 | 311.36 | 45.92 | 428.96 |  |  | 67.63 | 32.38
31 | 4-11-211 | 开关盒、插座盒安装 接线盒 铁质 | 个 | 4 | 7.65 | 30.60 | 11.72 | 1.72 | 13.4 |  |  | 2.55 | 1.22
32 | 4-8-89 | 铜芯电力电缆敷设 电缆 （截面mm2以下）70 电力电缆 YJV22-4*50 | m | 30 | 206.67 | 6200.10 | 207.3 | 30.6 | 5866.8 | 19.5 | 3 | 49.26 | 23.59
单位工程（专业）:三门县浦坝港镇桃峙村村级文化活动中心-安装 序号: 本页小计; 单位工程（专业）:三门县浦坝港镇桃峙村村级文化活动中心-安装 合价: 10973.02; 单位工程（专业）:三门县浦坝港镇桃峙村村级文化活动中心-安装 合价组成: 1629.99 | 241.22 | 8548.16 | 20.76 | 3.02 | 358.53 | 171.67
表-06
分部分项工程及施工技术措施费计算表
单位工程（专业）:三门县浦坝港镇桃峙村村级文化活动中心-安装 序号: 单位工程（专业）:三门县浦坝港镇桃峙村村级文化活动中心-安装 |  |  |  |  | 第4页 共13页
序号 | 定额编码 | 定额名称 | 单位 | 数量 | 综合单价 | 合价 | 合价组成
单位工程（专业）:三门县浦坝港镇桃峙村村级文化活动中心-安装 合价组成: 定额人工费 | 人工费价差 | 材料费 | 定额机械费 | 机械费价差 | 企业管理费 | 利润
33 | 4-8-88*J0.5换 | 铜芯电力电缆敷设 电缆 （截面mm2以下）35`25mm2及以下三芯及以上电力电缆敷设 电力电缆 WDZB-YJY-5*16 | m | 22.19 | 92.00 | 2041.48 | 47.26 | 6.88 | 1970.47 | 1.11 | 0.22 | 10.51 | 5.03
34 | 4-8-88*J0.4换 | 铜芯电力电缆敷设 电缆 （截面mm2以下）35`10mm2及以下三芯及以上电力电缆敷设 电力电缆 WDZB-YJY-5*10 | m | 21.74 | 63.24 | 1374.84 | 36.96 | 5.65 | 1318.97 | 0.87 | 0.22 | 8.22 | 3.93
35 | 4-8-100 | 户内干包式电力电缆头制作、安装 干包终端头（1kV以下截面mm2以下）120 | 个 | 2 | 171.24 | 342.48 | 94.5 | 14 | 203.62 |  |  | 20.53 | 9.83
36 | 4-8-99*J0.4换 | 户内干包式电力电缆头制作、安装 干包终端头（1kV以下截面mm2以下）35`铜芯25mm2及以下三芯及以上电缆头制安 | 个 | 4 | 37.43 | 149.72 | 46.24 | 6.84 | 81.8 |  |  | 10.04 | 4.81
37 | 4-8-99*J0.3换 | 户内干包式电力电缆头制作、安装 干包终端头（1kV以下截面mm2以下）35`铜芯10mm2及以下三芯及以上电缆头制安 | 个 | 4 | 28.07 | 112.28 | 34.68 | 5.12 | 61.36 |  |  | 7.53 | 3.61
38 | 4-8-8 | 钢管铺设 直径（mm）≤50 | m | 30 | 35.38 | 1061.40 | 170.4 | 25.2 | 766.5 | 33.9 | -0.3 | 44.37 | 21.25
39 | 4-11-80 | 砖、混凝土结构暗配焊接钢管 公称直径（DN）≤32 | m | 40.45 | 23.39 | 946.13 | 262.12 | 38.83 | 542.84 | 13.75 |  | 59.92 | 28.69
40 | 4-11-79 | 砖、混凝土结构暗配焊接钢管 公称直径（DN）≤25 | m | 4.82 | 19.25 | 92.79 | 29.59 | 4.39 | 47.14 | 1.64 |  | 6.78 | 3.25
单位工程（专业）:三门县浦坝港镇桃峙村村级文化活动中心-安装 序号: 本页小计; 单位工程（专业）:三门县浦坝港镇桃峙村村级文化活动中心-安装 合价: 6121.12; 单位工程（专业）:三门县浦坝港镇桃峙村村级文化活动中心-安装 合价组成: 721.75 | 106.91 | 4992.70 | 51.27 | 0.14 | 167.90 | 80.40
表-06
分部分项工程及施工技术措施费计算表
单位工程（专业）:三门县浦坝港镇桃峙村村级文化活动中心-安装 序号: 单位工程（专业）:三门县浦坝港镇桃峙村村级文化活动中心-安装 |  |  |  |  | 第5页 共13页
序号 | 定额编码 | 定额名称 | 单位 | 数量 | 综合单价 | 合价 | 合价组成
单位工程（专业）:三门县浦坝港镇桃峙村村级文化活动中心-安装 合价组成: 定额人工费 | 人工费价差 | 材料费 | 定额机械费 | 机械费价差 | 企业管理费 | 利润
41 | 4-11-78 | 砖、混凝土结构暗配焊接钢管 公称直径（DN）≤20 | m | 671 | 14.43 | 9682.53 | 3401.97 | 503.25 | 4475.57 | 154.33 | 6.71 | 772.46 | 369.86
42 | 4-11-144 | 砖、混凝土结构暗配刚性阻燃管 公称直径（mm）20 | m | 297.13 | 7.14 | 2121.51 | 1161.78 | 172.34 | 413.01 |  |  | 252.35 | 120.81
43 | 4-12-5 | 穿照明线 铜芯导线截面（mm2以内）2.5 铜芯塑料绝缘线 WDZB-BYJ-2.5 | m | 1321.94 | 4.00 | 5287.76 | 806.38 | 118.97 | 4098.01 |  |  | 175.16 | 83.81
44 | 4-12-5 | 穿照明线 铜芯导线截面（mm2以内）2.5 铜芯塑料绝缘线 WDZB-BYJR-2.5 | m | 481.53 | 4.20 | 2022.43 | 293.73 | 43.34 | 1589.05 |  |  | 63.8 | 30.53
45 | 4-12-5 | 穿照明线 铜芯导线截面（mm2以内）2.5 铜芯塑料绝缘线 WDZBN-BYJ-2.5 | m | 12.92 | 4.52 | 58.40 | 7.88 | 1.16 | 46.77 |  |  | 1.71 | 0.82
46 | 4-12-5 | 穿照明线 铜芯导线截面（mm2以内）2.5 铜芯塑料绝缘线 WDZBN-BYJR-2.5 | m | 6.45 | 4.67 | 30.12 | 3.93 | 0.58 | 24.32 |  |  | 0.85 | 0.41
47 | 4-12-41 | 二芯单芯导线截面（mm2以内）2.5 铜芯多股绝缘电线 WDB1N-RYJS-2*2.5 | m | 421.52 | 8.96 | 3776.82 | 227.62 | 33.72 | 3443.82 |  |  | 49.44 | 23.69
48 | 4-9-43 | 避雷网安装 沿折板支架敷设 热浸锌圆钢 φ12 | m | 210.61 | 17.36 | 3656.19 | 1217.33 | 179.02 | 1417.41 | 336.98 | 6.32 | 337.59 | 161.64
49 | 4-9-56 | 接地母线敷设 沿砖混结构明敷 热浸锌圆钢 φ12 | m | 78.61 | 21.95 | 1725.49 | 775.09 | 114.77 | 509.39 | 57.39 | 1.57 | 180.81 | 86.58
50 | 4-9-40 | 避雷引下线敷设 利用建筑结构钢筋引下 | m | 137.15 | 13.27 | 1819.98 | 693.98 | 102.86 | 76.8 | 539 | 10.97 | 267.8 | 128.24
单位工程（专业）:三门县浦坝港镇桃峙村村级文化活动中心-安装 序号: 本页小计; 单位工程（专业）:三门县浦坝港镇桃峙村村级文化活动中心-安装 合价: 30181.23; 单位工程（专业）:三门县浦坝港镇桃峙村村级文化活动中心-安装 合价组成: 8589.69 | 1270.01 | 16094.15 | 1087.70 | 25.57 | 2101.97 | 1006.39
表-06
分部分项工程及施工技术措施费计算表
单位工程（专业）:三门县浦坝港镇桃峙村村级文化活动中心-安装 序号: 单位工程（专业）:三门县浦坝港镇桃峙村村级文化活动中心-安装 |  |  |  |  | 第6页 共13页
序号 | 定额编码 | 定额名称 | 单位 | 数量 | 综合单价 | 合价 | 合价组成
单位工程（专业）:三门县浦坝港镇桃峙村村级文化活动中心-安装 合价组成: 定额人工费 | 人工费价差 | 材料费 | 定额机械费 | 机械费价差 | 企业管理费 | 利润
51 | 4-9-41 | 避雷引下线敷设 断接卡子制作安装 | 套 | 2 | 35.46 | 70.92 | 45.36 | 6.72 | 4.24 | 0.02 |  | 9.86 | 4.72
52 | 4-9-44 | 避雷网安装 均压环敷设利用圈梁钢筋 | m | 91.21 | 5.38 | 490.71 | 214.34 | 31.92 | 44.69 | 97.59 | 1.82 | 67.75 | 32.44
53 | 4-9-55 | 接地母线敷设 埋地敷设 -40*4不锈钢扁铁 | m | 18 | 60.63 | 1091.34 | 386.46 | 57.24 | 499.32 | 18 | 0.36 | 87.85 | 42.06
54 | 4-11-207 | 接线箱暗装半周长（mm）≤700 总等电位端子箱 | 个 | 2 | 160.62 | 321.24 | 88.7 | 13.14 | 190.9 |  |  | 19.27 | 9.22
55 | 4-14-12 | 送配电装置系统调试 1kV以下交流供电(综 合) | 系统 | 1 | 237.35 | 237.35 | 137.7 | 20.4 | 3.79 | 23.28 | 0.47 | 34.96 | 16.74
56 | 4-14-48 | 接地网 | 系统 | 1 | 262.22 | 262.22 | 138.51 | 20.52 | 3.79 | 40.94 | 0.82 | 38.98 | 18.66
单位工程（专业）:三门县浦坝港镇桃峙村村级文化活动中心-安装 定额名称: 给水; 单位工程（专业）:三门县浦坝港镇桃峙村村级文化活动中心-安装 合价: 13178.4; 单位工程（专业）:三门县浦坝港镇桃峙村村级文化活动中心-安装 合价组成: 3833.7 | 567.89 | 7404.6 | 104.68 | 3.08 | 855.4 | 409.58
57 | 10-1-183 | 室内钢塑给水管（螺纹连接） 公称直径 （mm以内）20 | m | 2.2 | 35.67 | 78.47 | 26.49 | 3.94 | 38.98 | 0.44 | -0.02 | 5.85 | 2.8
58 | 10-1-188 | 室内钢塑给水管（螺纹连接） 公称直径 （mm以内）65 | m | 3.8 | 91.73 | 348.57 | 69.96 | 10.37 | 242.29 | 2.74 | -0.11 | 15.79 | 7.56
59 | 10-1-189 | 室内钢塑给水管（螺纹连接） 公称直径 （mm以内）80 | m | 10.7 | 105.40 | 1127.78 | 208.44 | 30.92 | 811.06 | 8.24 | -0.43 | 47.06 | 22.53
60 | 10-1-229 | 室内塑料给水管（热熔连接） 公称直径 （mm以内）15 | m | 107.1 | 14.46 | 1548.67 | 666.16 | 99.6 | 553.71 | 11.78 |  | 147.25 | 70.5
61 | 10-1-231 | 室内塑料给水管（热熔连接） 公称直径 （mm以内）25 | m | 17.6 | 21.34 | 375.58 | 136.93 | 20.24 | 171.95 | 1.94 |  | 30.16 | 14.44
单位工程（专业）:三门县浦坝港镇桃峙村村级文化活动中心-安装 序号: 本页小计; 单位工程（专业）:三门县浦坝港镇桃峙村村级文化活动中心-安装 合价: 5952.85; 单位工程（专业）:三门县浦坝港镇桃峙村村级文化活动中心-安装 合价组成: 2119.05 | 315.01 | 2564.72 | 204.97 | 2.91 | 504.78 | 241.67
表-06
分部分项工程及施工技术措施费计算表
单位工程（专业）:三门县浦坝港镇桃峙村村级文化活动中心-安装 序号: 单位工程（专业）:三门县浦坝港镇桃峙村村级文化活动中心-安装 |  |  |  |  | 第7页 共13页
序号 | 定额编码 | 定额名称 | 单位 | 数量 | 综合单价 | 合价 | 合价组成
单位工程（专业）:三门县浦坝港镇桃峙村村级文化活动中心-安装 合价组成: 定额人工费 | 人工费价差 | 材料费 | 定额机械费 | 机械费价差 | 企业管理费 | 利润
62 | 10-1-232 | 室内塑料给水管（热熔连接） 公称直径 （mm以内）32 | m | 21.4 | 26.85 | 574.59 | 199.66 | 29.53 | 278.2 | 2.35 |  | 43.88 | 21.01
63 | 10-1-233 | 室内塑料给水管（热熔连接） 公称直径 （mm以内）40 | m | 1.8 | 36.93 | 66.47 | 20.56 | 3.04 | 36.02 | 0.2 |  | 4.51 | 2.16
64 | 10-1-234 | 室内塑料给水管（热熔连接） 公称直径 （mm以内）50 | m | 7 | 56.32 | 394.24 | 82.11 | 12.18 | 271.88 | 1.26 |  | 18.11 | 8.67
65 | 10-8-31 | 管道消毒、冲洗 公称直径 （mm以内）50 | m | 157.1 | 0.64 | 100.54 | 48.7 | 6.28 | 29.85 |  |  | 10.57 | 5.06
66 | 10-8-32 | 管道消毒、冲洗 公称直径 （mm以内）100 | m | 14.5 | 0.91 | 13.20 | 6.09 | 0.87 | 4.35 |  |  | 1.32 | 0.63
67 | 10-2-4 | 螺纹阀门安装 公称直径（mm以内）32 | 个 | 4 | 74.33 | 297.32 | 39.96 | 5.92 | 236.32 | 1.8 | -0.08 | 9.07 | 4.34
68 | 10B-2-1 | 螺纹水表组成安装 公称直径（mm以内）50 | 组 | 2 | 428.11 | 856.22 | 105.58 | 15.64 | 697.9 | 2.54 | -0.16 | 23.48 | 11.24
69 | 10-2-194 | 减压器组成安装（螺纹连接） 公称直径（mm以内）50 | 组 | 1 | 2115.79 | 2115.79 | 344.66 | 51.06 | 1601.34 | 6.31 | -0.31 | 76.23 | 36.5
70 | 10B-2-2 | 螺纹水表组成安装 公称直径（mm以内）80 | 组 | 1 | 1126.10 | 1126.10 | 69.12 | 10.24 | 1022.23 | 1.83 | -0.11 | 15.41 | 7.38
71 | 10-2-20 | 自动排气阀安装 公称直径（mm以内）20 | 个 | 1 | 75.34 | 75.34 | 14.72 | 2.18 | 53.6 | 0.09 | -0.01 | 3.22 | 1.54
单位工程（专业）:三门县浦坝港镇桃峙村村级文化活动中心-安装 序号: 本页小计; 单位工程（专业）:三门县浦坝港镇桃峙村村级文化活动中心-安装 合价: 5619.81; 单位工程（专业）:三门县浦坝港镇桃峙村村级文化活动中心-安装 合价组成: 931.16 | 136.94 | 4231.69 | 16.38 | -0.67 | 205.80 | 98.53
表-06
分部分项工程及施工技术措施费计算表
单位工程（专业）:三门县浦坝港镇桃峙村村级文化活动中心-安装 序号: 单位工程（专业）:三门县浦坝港镇桃峙村村级文化活动中心-安装 |  |  |  |  | 第8页 共13页
序号 | 定额编码 | 定额名称 | 单位 | 数量 | 综合单价 | 合价 | 合价组成
单位工程（专业）:三门县浦坝港镇桃峙村村级文化活动中心-安装 合价组成: 定额人工费 | 人工费价差 | 材料费 | 定额机械费 | 机械费价差 | 企业管理费 | 利润
72 | D5-526+5-527*-4换 | 砖砌矩形水表井 井室净空尺寸（m）1.5×1井室~净高1.2(m)^水泥砂浆 M7.5 | 座 | 1 | 2110.19 | 2110.19 | 562.28 | 83.3 | 1244.41 | 27.12 | 3.76 | 128.02 | 61.3
73 | 13-1-77 | 刚性防水套管制作 公称直径 (mm以内)80 | 个 | 1 | 143.86 | 143.86 | 49.55 | 7.34 | 40.95 | 22.52 | 0.35 | 15.65 | 7.5
74 | 13-1-96 | 刚性防水套管安装 公称直径 (mm以内)100 | 个 | 1 | 80.63 | 80.63 | 45.63 | 6.76 | 13.58 |  |  | 9.91 | 4.75
75 | 13-1-77*A0.3B0.3C0.3换 | 刚性防水套管制作 公称直径 (mm以内)80`若“刚性防水套管”穿楼板且由施工单位自制 | 个 | 2 | 54.79 | 109.58 | 29.72 | 4.42 | 47.84 | 13.52 | 0.2 | 9.39 | 4.5
76 | 13-1-96*J0.3换 | 刚性防水套管安装 公称直径 (mm以内)100`如设计要求穿楼板的管道要安装刚性防水套管 | 个 | 2 | 24.19 | 48.38 | 27.38 | 4.06 | 8.14 |  |  | 5.95 | 2.85
77 | 补说明1 | 卫生间（内周长在12m以下）暗敷管道，每间补贴1.0工日 | 间 | 2 | 198.36 | 396.72 | 270 | 40 |  |  |  | 58.64 | 28.08
78 | 补说明2 | 卫生间（内周长在12m以上）暗敷管道，每间补贴 1.5 工日 | 间 | 4 | 297.54 | 1190.16 | 810 | 120 |  |  |  | 175.93 | 84.24
单位工程（专业）:三门县浦坝港镇桃峙村村级文化活动中心-安装 定额名称: 排水; 单位工程（专业）:三门县浦坝港镇桃峙村村级文化活动中心-安装 合价: 26974.28; 单位工程（专业）:三门县浦坝港镇桃峙村村级文化活动中心-安装 合价组成: 4485.92 | 664.67 | 19711.04 | 502.96 | 7.48 | 1083.57 | 518.85
79 | 10-1-276 | 室内塑料排水管（粘接） 公称直径 （mm以内）50 | m | 13.2 | 19.80 | 261.36 | 108.77 | 16.1 | 101.51 |  |  | 23.62 | 11.31
80 | 10-1-277 | 室内塑料排水管（粘接） 公称直径 （mm以内）75 | m | 30.1 | 28.32 | 852.43 | 302.2 | 44.85 | 408.46 |  |  | 65.64 | 31.43
单位工程（专业）:三门县浦坝港镇桃峙村村级文化活动中心-安装 序号: 本页小计; 单位工程（专业）:三门县浦坝港镇桃峙村村级文化活动中心-安装 合价: 5193.31; 单位工程（专业）:三门县浦坝港镇桃峙村村级文化活动中心-安装 合价组成: 2205.53 | 326.83 | 1864.89 | 63.16 | 4.31 | 492.75 | 235.96
表-06
分部分项工程及施工技术措施费计算表
单位工程（专业）:三门县浦坝港镇桃峙村村级文化活动中心-安装 序号: 单位工程（专业）:三门县浦坝港镇桃峙村村级文化活动中心-安装 |  |  |  |  | 第9页 共13页
序号 | 定额编码 | 定额名称 | 单位 | 数量 | 综合单价 | 合价 | 合价组成
单位工程（专业）:三门县浦坝港镇桃峙村村级文化活动中心-安装 合价组成: 定额人工费 | 人工费价差 | 材料费 | 定额机械费 | 机械费价差 | 企业管理费 | 利润
81 | 10-1-278 | 室内塑料排水管（粘接） 公称直径 （mm以内）100 | m | 61.7 | 42.05 | 2594.49 | 751.51 | 111.06 | 1490.67 |  |  | 163.23 | 78.16
82 | 10-3-35 | 坐式大便器安装 连体水箱 | 套 | 2 | 521.47 | 1042.94 | 80.52 | 11.92 | 924.64 |  |  | 17.49 | 8.37
83 | 10-3-30 | 蹲式大便器安装 瓷低水箱 | 套 | 14 | 446.01 | 6244.14 | 801.92 | 118.86 | 5065.76 |  |  | 174.18 | 83.4
84 | 10-3-37 | 壁挂式小便器安装 手动开关 | 套 | 14 | 549.83 | 7697.62 | 279.02 | 41.3 | 7287.7 |  |  | 60.6 | 29.02
85 | 10-3-14 | 洗脸盆 立柱式冷水 | 组 | 2 | 375.77 | 751.54 | 62.62 | 9.26 | 659.54 |  |  | 13.6 | 6.51
86 | 10-3-17*J0.8换 | 洗脸盆 台下式冷热水`台式洗脸盆（冷水）安装 | 组 | 4 | 409.03 | 1636.12 | 110.92 | 16.44 | 1473.12 |  |  | 24.09 | 11.54
87 | 10-3-41 | 拖布池安装 | 套 | 2 | 341.31 | 682.62 | 46.06 | 6.82 | 614.94 |  |  | 10 | 4.79
88 | 10-3-79 | 地漏安装 公称直径（mm以内）50 | 个 | 8 | 24.93 | 199.44 | 75.92 | 11.28 | 87.84 |  |  | 16.49 | 7.9
89 | 13-1-76*A0.3B0.3C0.3换 | 刚性防水套管制作 公称直径 (mm以内)50`若“刚性防水套管”穿楼板且由施工单位自制 | 个 | 30 | 44.98 | 1349.40 | 372.9 | 55.5 | 580.8 | 165 | 2.4 | 116.83 | 55.94
90 | 13-1-95*J0.3换 | 刚性防水套管安装 公称直径 (mm以内)50`如设计要求穿楼板的管道要安装刚性防水套管 | 个 | 30 | 21.91 | 657.30 | 385.2 | 57 | 91.5 |  |  | 83.66 | 40.06
91 | 13-1-78*A0.3B0.3C0.3换 | 刚性防水套管制作 公称直径 (mm以内)100`若“刚性防水套管”穿楼板且由施工单位自制 | 个 | 20 | 71.70 | 1434.00 | 391.2 | 58 | 588.2 | 202.8 | 3 | 129.02 | 61.78
单位工程（专业）:三门县浦坝港镇桃峙村村级文化活动中心-安装 序号: 本页小计; 单位工程（专业）:三门县浦坝港镇桃峙村村级文化活动中心-安装 合价: 24289.61; 单位工程（专业）:三门县浦坝港镇桃峙村村级文化活动中心-安装 合价组成: 3357.79 | 497.44 | 18864.71 | 367.80 | 5.40 | 809.19 | 387.47
表-06
分部分项工程及施工技术措施费计算表
单位工程（专业）:三门县浦坝港镇桃峙村村级文化活动中心-安装 序号: 单位工程（专业）:三门县浦坝港镇桃峙村村级文化活动中心-安装 |  |  |  |  | 第10页 共13页
序号 | 定额编码 | 定额名称 | 单位 | 数量 | 综合单价 | 合价 | 合价组成
单位工程（专业）:三门县浦坝港镇桃峙村村级文化活动中心-安装 合价组成: 定额人工费 | 人工费价差 | 材料费 | 定额机械费 | 机械费价差 | 企业管理费 | 利润
92 | 13-1-96*J0.3换 | 刚性防水套管安装 公称直径 (mm以内)100`如设计要求穿楼板的管道要安装刚性防水套管 | 个 | 20 | 24.19 | 483.80 | 273.8 | 40.6 | 81.4 |  |  | 59.47 | 28.48
93 | 13-1-78 | 刚性防水套管制作 公称直径 (mm以内)100 | 个 | 4 | 191.14 | 764.56 | 260.84 | 38.64 | 200.64 | 135.16 | 2.08 | 86.01 | 41.18
94 | 13-1-96 | 刚性防水套管安装 公称直径 (mm以内)100 | 个 | 4 | 80.63 | 322.52 | 182.52 | 27.04 | 54.32 |  |  | 39.64 | 18.98
单位工程（专业）:三门县浦坝港镇桃峙村村级文化活动中心-安装 定额名称: 雨水; 单位工程（专业）:三门县浦坝港镇桃峙村村级文化活动中心-安装 合价: 8224.65; 单位工程（专业）:三门县浦坝港镇桃峙村村级文化活动中心-安装 合价组成: 2979.3 | 441.42 | 3394.81 | 337.88 | 5.21 | 720.49 | 345
95 | 10-1-291 | 室内塑料雨水管（粘接） 公称直径 （mm以内）75 | m | 24.9 | 26.51 | 660.10 | 275.64 | 40.84 | 254.98 |  |  | 59.87 | 28.67
96 | 10-1-292 | 室内塑料雨水管（粘接） 公称直径 （mm以内）100 | m | 124 | 35.83 | 4442.92 | 1531.4 | 226.92 | 2192.32 |  |  | 332.62 | 159.27
97 | 材 | 87型雨水斗 DN75 | 个 | 3 | 22.00 | 66.00 |  |  | 66
98 | 材 | 87型雨水斗 DN100 | 个 | 8 | 26.00 | 208.00 |  |  | 208
99 | 13-1-77 | 刚性防水套管制作 公称直径 (mm以内)80 | 个 | 3 | 143.86 | 431.58 | 148.65 | 22.02 | 122.85 | 67.56 | 1.05 | 46.96 | 22.49
100 | 13-1-78 | 刚性防水套管制作 公称直径 (mm以内)100 | 个 | 8 | 191.14 | 1529.12 | 521.68 | 77.28 | 401.28 | 270.32 | 4.16 | 172.02 | 82.37
101 | 13-1-96 | 刚性防水套管安装 公称直径 (mm以内)100 | 个 | 11 | 80.63 | 886.93 | 501.93 | 74.36 | 149.38 |  |  | 109.02 | 52.2
单位工程（专业）:三门县浦坝港镇桃峙村村级文化活动中心-安装 定额名称: 消防水; 单位工程（专业）:三门县浦坝港镇桃峙村村级文化活动中心-安装 合价: 12745.55; 单位工程（专业）:三门县浦坝港镇桃峙村村级文化活动中心-安装 合价组成: 1983.9 | 294.06 | 9682.21 | 112.42 | -0.62 | 455.3 | 218.02
单位工程（专业）:三门县浦坝港镇桃峙村村级文化活动中心-安装 序号: 本页小计; 单位工程（专业）:三门县浦坝港镇桃峙村村级文化活动中心-安装 合价: 9795.53; 单位工程（专业）:三门县浦坝港镇桃峙村村级文化活动中心-安装 合价组成: 3696.46 | 547.70 | 3731.17 | 473.04 | 7.29 | 905.61 | 433.64
表-06
分部分项工程及施工技术措施费计算表
单位工程（专业）:三门县浦坝港镇桃峙村村级文化活动中心-安装 序号: 单位工程（专业）:三门县浦坝港镇桃峙村村级文化活动中心-安装 |  |  |  |  | 第11页 共13页
序号 | 定额编码 | 定额名称 | 单位 | 数量 | 综合单价 | 合价 | 合价组成
单位工程（专业）:三门县浦坝港镇桃峙村村级文化活动中心-安装 合价组成: 定额人工费 | 人工费价差 | 材料费 | 定额机械费 | 机械费价差 | 企业管理费 | 利润
102 | 10-1-149 | 室内镀锌钢管(螺纹连接) 公称直径 （mm以内）20 | m | 4 | 28.55 | 114.20 | 47.24 | 7 | 43.76 | 0.8 | -0.04 | 10.43 | 5
103 | 9-1-1 | 镀锌钢管(螺纹连接) 公称直径（mm以内）25 | m | 23.1 | 36.75 | 848.93 | 361.05 | 53.59 | 307 | 8.78 | -0.23 | 80.33 | 38.46
104 | 9-1-2 | 镀锌钢管(螺纹连接) 公称直径（mm以内）32 | m | 3.8 | 45.13 | 171.49 | 62.85 | 9.31 | 76.19 | 2.28 | -0.08 | 14.15 | 6.77
105 | 9-1-3 | 镀锌钢管(螺纹连接) 公称直径（mm以内）40 | m | 26.8 | 51.63 | 1383.68 | 499.02 | 73.7 | 621.22 | 23.05 | -1.07 | 113.39 | 54.29
106 | 9-1-5 | 镀锌钢管(螺纹连接) 公称直径（mm以内）65 | m | 9.5 | 75.78 | 719.91 | 185.06 | 27.46 | 438.43 | 7.41 | -0.29 | 41.8 | 20.02
107 | 9-1-77*J0.6换 | 室内消火栓（暗装）公称直径（mm以内）单栓65`成套轻便消防水龙箱安装 含真空破坏器，灭火器。 | 套 | 6 | 606.90 | 3641.40 | 341.64 | 50.64 | 3137.4 | 1.56 | -0.06 | 74.54 | 35.69
108 | 10-2-260 | 倒流防止器组成安装（螺纹连接带水表） 公称直径（mm) DN65 | 组 | 1 | 4625.28 | 4625.28 | 76.68 | 11.36 | 4509.89 | 2.14 | -0.11 | 17.12 | 8.2
109 | 10-2-3 | 螺纹阀门安装 公称直径（mm以内）25 | 个 | 6 | 50.89 | 305.34 | 47.82 | 7.08 | 232.5 | 2.1 | -0.18 | 10.84 | 5.19
110 | 10-2-20 | 自动排气阀安装 公称直径（mm以内）20 | 个 | 2 | 75.34 | 150.68 | 29.44 | 4.36 | 107.2 | 0.18 | -0.02 | 6.43 | 3.08
111 | 13-1-31 | 一般管架制作 | kg | 18 | 10.99 | 197.82 | 74.52 | 11.16 | 72.72 | 11.52 | 0.18 | 18.69 | 8.95
112 | 13-1-32 | 一般管架安装 | kg | 18 | 4.18 | 75.24 | 40.32 | 5.94 | 9.54 | 4.86 |  | 9.81 | 4.7
单位工程（专业）:三门县浦坝港镇桃峙村村级文化活动中心-安装 序号: 本页小计; 单位工程（专业）:三门县浦坝港镇桃峙村村级文化活动中心-安装 合价: 12233.97; 单位工程（专业）:三门县浦坝港镇桃峙村村级文化活动中心-安装 合价组成: 1765.64 | 261.60 | 9555.85 | 64.68 | -1.90 | 397.53 | 190.35
表-06
分部分项工程及施工技术措施费计算表
单位工程（专业）:三门县浦坝港镇桃峙村村级文化活动中心-安装 序号: 单位工程（专业）:三门县浦坝港镇桃峙村村级文化活动中心-安装 |  |  |  |  | 第12页 共13页
序号 | 定额编码 | 定额名称 | 单位 | 数量 | 综合单价 | 合价 | 合价组成
单位工程（专业）:三门县浦坝港镇桃峙村村级文化活动中心-安装 合价组成: 定额人工费 | 人工费价差 | 材料费 | 定额机械费 | 机械费价差 | 企业管理费 | 利润
113 | 12-1-5 | 手工除锈 一般钢结构轻锈 | kg | 18 | 0.46 | 8.28 | 3.78 | 0.54 | 0.36 | 1.62 | 0.18 | 1.17 | 0.56
114 | 12-2-53+12-2-54*1换 | 一般钢结构 红丹防锈漆~遍数2 | kg | 18 | 0.78 | 14.04 | 5.76 | 0.9 | 3.24 | 1.62 | 0.18 | 1.6 | 0.77
115 | 12-2-62+12-2-63*1换 | 一般钢结构 调和漆~遍数2 | kg | 18 | 0.77 | 13.86 | 5.58 | 0.9 | 3.24 | 1.62 | 0.18 | 1.56 | 0.75
116 | 13-1-76*A0.3B0.3C0.3换 | 刚性防水套管制作 公称直径 (mm以内)50`若“刚性防水套管”穿楼板且由施工单位自制 | 个 | 4 | 44.98 | 179.92 | 49.72 | 7.4 | 77.44 | 22 | 0.32 | 15.58 | 7.46
117 | 13-1-95*J0.3换 | 刚性防水套管安装 公称直径 (mm以内)50`如设计要求穿楼板的管道要安装刚性防水套管 | 个 | 4 | 21.91 | 87.64 | 51.36 | 7.6 | 12.2 |  |  | 11.16 | 5.34
118 | 9-5-12 | 消火栓灭火系统调试 | 点 | 6 | 34.64 | 207.84 | 102.06 | 15.12 | 29.88 | 20.88 | 0.42 | 26.7 | 12.79
单位工程（专业）:三门县浦坝港镇桃峙村村级文化活动中心-安装 定额名称: 通风; 单位工程（专业）:三门县浦坝港镇桃峙村村级文化活动中心-安装 合价: 8065.17; 单位工程（专业）:三门县浦坝港镇桃峙村村级文化活动中心-安装 合价组成: 2426.75 | 359.38 | 4336.5 | 123.82 | -0.41 | 553.98 | 265.26
119 | 4-4-138 | 排气扇 BPT18-44A 自带止回阀 | 台 | 10 | 303.60 | 3036.00 | 283.5 | 42 | 2619.4 |  |  | 61.58 | 29.48
120 | 7-2-6 | 镀锌薄钢板矩形风管(δ=1.2mm以内咬口)长边长（mm）≤320 | m2 | 30.5 | 139.23 | 4246.52 | 2043.2 | 302.56 | 1082.14 | 123.22 | -0.31 | 470.54 | 225.31
121 | 7-3-44 | 铝合金百叶风口 周长(mm)≤1800 单层防雨百叶排风口 400*400 | 个 | 2 | 160.24 | 320.48 | 45.36 | 6.72 | 253.56 | 0.24 | -0.04 | 9.9 | 4.74
122 | 7-3-43 | 铝合金百叶风口 周长(mm)≤1280 单层防雨百叶排风口 300*300 | 个 | 2 | 111.91 | 223.82 | 25.12 | 3.72 | 186.64 | 0.24 | -0.04 | 5.51 | 2.64
单位工程（专业）:三门县浦坝港镇桃峙村村级文化活动中心-安装 序号: 本页小计; 单位工程（专业）:三门县浦坝港镇桃峙村村级文化活动中心-安装 合价: 8338.4; 单位工程（专业）:三门县浦坝港镇桃峙村村级文化活动中心-安装 合价组成: 2615.44 | 387.46 | 4268.10 | 171.44 | 0.89 | 605.30 | 289.84
表-06
分部分项工程及施工技术措施费计算表
单位工程（专业）:三门县浦坝港镇桃峙村村级文化活动中心-安装 序号: 单位工程（专业）:三门县浦坝港镇桃峙村村级文化活动中心-安装 |  |  |  |  | 第13页 共13页
序号 | 定额编码 | 定额名称 | 单位 | 数量 | 综合单价 | 合价 | 合价组成
单位工程（专业）:三门县浦坝港镇桃峙村村级文化活动中心-安装 合价组成: 定额人工费 | 人工费价差 | 材料费 | 定额机械费 | 机械费价差 | 企业管理费 | 利润
123 | 7-3-46 | 铝合金百叶风口 周长(mm)≤3300 单层防雨百叶排风口 300*1000 | 个 | 1 | 238.35 | 238.35 | 29.57 | 4.38 | 194.76 | 0.12 | -0.02 | 6.45 | 3.09
单项措施项目
124 | 13-2-4 | 脚手架搭拆费第四册 | 工日 | 110.558384 | 6.25 | 690.99 | 149.25 | 22.11 | 472.08 |  |  | 32.42 | 15.52
125 | 13-2-9 | 脚手架搭拆费第九册 | 工日 | 14.69583 | 7.82 | 114.92 | 24.84 | 3.67 | 78.48 |  |  | 5.39 | 2.58
126 | 13-2-10 | 脚手架搭拆费第十册 | 工日 | 79.529467 | 7.82 | 621.92 | 134.4 | 19.88 | 424.69 |  |  | 29.2 | 13.98
127 | 13-2-7 | 脚手架搭拆费第七册 | 工日 | 17.9751 | 4.68 | 84.12 | 18.15 | 2.7 | 57.52 |  |  | 3.94 | 1.89
单位工程（专业）:三门县浦坝港镇桃峙村村级文化活动中心-安装 序号: 本页小计; 单位工程（专业）:三门县浦坝港镇桃峙村村级文化活动中心-安装 合价: 1750.3; 单位工程（专业）:三门县浦坝港镇桃峙村村级文化活动中心-安装 合价组成: 356.21 | 52.74 | 1227.53 | 0.12 | -0.02 | 77.40 | 37.06
表-06

## 0_2_表-10 人工、主要材料（设备）、机械台班费用
人工、主要材料（设备）、机械台班费用汇总表
单位工程（专业）:三门县浦坝港镇桃峙村村级文化活动中心-安装 | [5 empty] | 第1页 共12页
序号 | 编号 | 项 目 名 称 | 类别、规格、型号 | 单位 | 数量 | 单价(元) | 合价(元)
一 |  | 工程人工 |  | 元
1 | 0001110003 | 二类人工 |  | 工日 | 229.341 | 155 | 35547.86
小 计 | [6 empty] | 35547.86
二 |  | 主要材料（设备） |  | 元
1 | 0103120011 | 镀锌铁丝 | φ1.2-1.8 | kg | 2.38 | 5.75 | 13.69
2 | 0103120019 | 镀锌铁丝 | 综合 | kg | 6.831 | 5.58 | 38.12
3 | 0103120025 | 钢丝 | φ1.2-1.8 | kg | 1.616 | 3.605 | 5.83
4 | 0109120069 | 热轧光圆钢筋 | HPB300综合 | kg | 3.706 | 3.304 | 12.24
5 | 0109120083 | 镀锌圆钢 | φ5.5-9 | kg | 5.305 | 5.074 | 26.92
6 | 0109120105 | 热轧普碳高速盘条 | HPB300综合 | kg | 17.35 | 3.304 | 57.32
7 | 0113120071 | 扁钢 | Q235B综合 | kg | 5.337 | 3.23 | 17.24
8 | 0113120091 | 镀锌扁钢 | 综合 | kg | 0.752 | 5 | 3.76
9 | 0121120049 | 角钢 | Q235B综合 | kg | 55.476 | 3.23 | 179.19
10 | 0129120377 | 中厚钢板 | 综合 | kg | 0.6 | 3.513 | 2.11
11 | 0301120725 | 镀锌铁丝 |  | kg | 0.146 | 5.58 | 0.81
12 | 0301120837 | 金属膨胀螺栓 | M8 | 套 | 24.48 | 0.48 | 11.75
13 | 0301121519 | 金属膨胀螺栓 | M8 | 10套 | 1.483 | 4.8 | 7.12
14 | 0301121527 | 金属膨胀螺栓 | M12 | 套 | 6.1 | 0.653 | 3.98
15 | 0301121549 | 金属膨胀螺栓 | M6-12×50-120 | 套 | 159.856 | 0.796 | 127.25
16 | 0301121587 | 金属膨胀螺栓 | M12×100 | 10套 | 0.63 | 6.508 | 4.10
17 | 0307120051 | 大便器胶皮碗（配喉箍） |  | 套 | 14.7 | 4.396 | 64.62
18 | 0307120055 | 大便器排水接头 |  | 个 | 16.16 | 4.57 | 73.85
19 | 0313120035 | 冲击钻头 | φ6-8 | 个 | 3.608 | 4.57 | 16.49
20 | 0313120039 | 冲击钻头 | φ8-16 | 个 | 1.881 | 6.599 | 12.41
21 | 0313120045 | 冲击钻头 | φ10 | 个 | 0.561 | 4.223 | 2.37
表-10
人工、主要材料（设备）、机械台班费用汇总表
单位工程（专业）:三门县浦坝港镇桃峙村村级文化活动中心-安装 | [5 empty] | 第2页 共12页
序号 | 编号 | 项 目 名 称 | 类别、规格、型号 | 单位 | 数量 | 单价(元) | 合价(元)
22 | 0313120081 | 低碳钢焊条 | J422 φ3.2 | kg | 6.149 | 5.75 | 35.36
23 | 0313120085 | 低碳钢焊条 | J427 φ3.2 | kg | 14.077 | 5.75 | 80.94
24 | 0313120087 | 低碳钢焊条 | J422 综合 | kg | 1.2 | 5.75 | 6.90
25 | 0313120093 | 低碳钢焊条 | 综合 | kg | 26.937 | 5.75 | 154.89
26 | 0313120103 | 电焊条 |  | kg | 7.048 | 5.75 | 40.53
27 | 0401120021 | 普通硅酸盐水泥 | PO 42.5综合 | kg | 368.291 | 0.367 | 135.16
28 | 0403120003 | 黄砂 | 毛砂 | m3 | 0.126 | 152.1 | 19.16
29 | 0403120009 | 黄砂 | 净砂（砌筑、粉刷） | t | 2.017 | 112 | 225.90
30 | 0405120119 | 碎石 | 综合 | t | 0.253 | 82.52 | 20.88
31 | 0409120077 | 石灰膏 |  | m3 | 0.259 | 602 | 155.92
32 | 0413120137 | 混凝土实心砖 | 240×115×53 MU10 | 千块 | 0.897 | 336 | 301.39
33 | 0413120219 | 烧结粉煤灰砖 | 240×115×53 | 千块 | 0.224 | 316.2 | 70.83
34 | 0431120177 | 非泵送商品混凝土 | C20 | m3 | 0.8 | 350.54 | 280.43
35 | 1403120035 | 汽油 | 综合 | kg | 1.555 | 7.88 | 12.25
36 | 1703120019 | 碳素结构钢镀锌焊接钢管 | DN50×3.8 | m | 2.295 | 22.562 | 51.78
37 | 1703120023 | 碳素结构钢镀锌焊接钢管 | DN65×4.0 | m | 2.03 | 23.939 | 48.60
38 | 1725121463 | 塑料管综合 |  | kg | 0.816 | 9.914 | 8.09
39 | 1725121505 | 塑料软管 | De40 | m | 0.2 | 1.561 | 0.31
40 | 1729120137 | 钢筋混凝土管 | φ300 | m | 0.564 | 65.953 | 37.20
41 | 1803120051 | 镀锌扁钢卡子 | 25×4 | kg | 10.927 | 4.927 | 53.84
42 | 1803120201 | 镀锌活接头 | DN15 | 个 | 2.02 | 2.836 | 5.73
43 | 1803120205 | 镀锌活接头 | DN25 | 个 | 6.06 | 5.447 | 33.01
44 | 1803120207 | 镀锌活接头 | DN32 | 个 | 4.04 | 6.967 | 28.15
45 | 1803120211 | 镀锌活接头 | DN50 | 个 | 5.05 | 13.352 | 67.43
46 | 1803120215 | 镀锌活接头 | DN80 | 个 | 1.01 | 37.811 | 38.19
表-10
人工、主要材料（设备）、机械台班费用汇总表
单位工程（专业）:三门县浦坝港镇桃峙村村级文化活动中心-安装 | [5 empty] | 第3页 共12页
序号 | 编号 | 项 目 名 称 | 类别、规格、型号 | 单位 | 数量 | 单价(元) | 合价(元)
47 | 1803120221 | 镀锌六角内接头 | DN20 | 个 | 3.03 | 0.785 | 2.38
48 | 1803120229 | 镀锌六角内接头 | DN50 | 个 | 15.15 | 3.601 | 54.56
49 | 1803120265 | 镀锌三通 | DN50 | 个 | 4.04 | 8.792 | 35.52
50 | 1803120315 | 镀锌弯头 | DN50 | 个 | 2.02 | 7.915 | 15.99
51 | 1803330227 | 室内镀锌钢管接头零件 | DN20 | 个 | 4.84 | 1.999 | 9.68
52 | 1803330473 | 螺纹管件 | DN15 | 个 | 40.804 | 2.458 | 100.30
53 | 1809120979 | 室内塑料雨水管粘接管件 | DN75 | 个 | 9.437 | 4.07 | 38.41
54 | 1809330151 | 室内塑料排水管粘接管件 | DN50 | 个 | 9.108 | 1.969 | 17.93
55 | 1809330153 | 室内塑料排水管粘接管件 | DN75 | 个 | 26.639 | 4.284 | 114.12
56 | 1809330155 | 室内塑料排水管粘接管件 | DN100 | 个 | 71.325 | 9.527 | 679.51
57 | 1809330177 | 室内塑料雨水管粘接管件 | DN100 | 个 | 51.584 | 12.658 | 652.95
58 | 1825120005 | 扁钢卡子 | 25×4 | kg | 8.424 | 3.55 | 29.91
59 | 1825120057 | 镀锌管箍 | DN15 | 个 | 2.02 | 0.877 | 1.77
60 | 1825120059 | 镀锌管箍 | DN20 | 个 | 3.03 | 1.04 | 3.15
61 | 1825120101 | 固定卡子 | 3×80 | 套 | 9.888 | 2.081 | 20.58
62 | 1829120087 | 线号套管(综合) |  | m | 0.28 | 1.754 | 0.49
63 | 1831120073 | 排水接头 | DN50 | 个 | 2.1 | 2.458 | 5.16
64 | 1901120079 | 截止阀 | J11T-16K DN15 | 个 | 2.08 | 18.27 | 38.00
65 | 2411150007 | 弹簧压力表 | Y-100 0-1.6MPa | 只 | 2.03 | 57.151 | 116.02
66 | 2459150011 | 压力表表弯 | DN15 | 个 | 2.03 | 9.67 | 19.63
67 | 2706120023 | 接地线 | 5.5-16mm2 | m | 1.6 | 3.519 | 5.63
68 | 2717120001 | 电气绝缘胶带 | 18mm×10m×0.13mm | 卷 | 12.63 | 2.642 | 33.37
69 | 2801120005 | 镀锡裸铜绞线 | TJRX 16-25 | kg | 0.848 | 51 | 43.25
70 | 2801120893 | 铜芯塑料绝缘线 | BV1.5 | m | 1 | 1.664 | 1.66
71 | 2801120899 | 铜芯塑料绝缘线 | BV2.5 | m | 128.523 | 2.75 | 353.44
表-10
人工、主要材料（设备）、机械台班费用汇总表
单位工程（专业）:三门县浦坝港镇桃峙村村级文化活动中心-安装 | [5 empty] | 第4页 共12页
序号 | 编号 | 项 目 名 称 | 类别、规格、型号 | 单位 | 数量 | 单价(元) | 合价(元)
72 | 2801120947 | 铜芯塑料绝缘线 | BVR2.5 | m | 9.162 | 3.018 | 27.65
73 | 2801121037 | 铜芯塑料绝缘线 | ZR-BV 1.5 | m | 9.162 | 1.714 | 15.70
74 | 2801121083 | 铜芯橡皮绝缘线 | BX 3×2.5 | m | 1.018 | 4.396 | 4.48
75 | 2801121087 | 铜芯橡皮绝缘线 | BXH 2×23/0.15 | m | 9.776 | 2.642 | 25.83
76 | 2801121099 | 硬铜绞线 | TJ-2.5-4 | m | 29.664 | 1.754 | 52.03
77 | 2801121103 | 硬铜绞线 | TJ-6 | kg | 0.08 | 51 | 4.08
78 | 2906120259 | 塑料护口(钢管用) | DN15-20 | 个 | 411.335 | 0.092 | 37.84
79 | 2906120261 | 塑料护口(钢管用) | DN32 | 个 | 6.25 | 0.163 | 1.02
80 | 2906120293 | 塑料护口(钢管用) | DN20 | 个 | 103.67 | 0.092 | 9.54
81 | 2906120295 | 塑料护口(钢管用) | DN25 | 个 | 0.745 | 0.122 | 0.09
82 | 2906120577 | 难燃塑料管接头 | 20 | 个 | 76.737 | 0.265 | 20.34
83 | 2909120003 | 瓷管头 | φ10-16×25 | 个 | 4.12 | 0.877 | 3.61
84 | 2909120107 | 铜接线端子 | DT-6 | 个 | 20.3 | 2.285 | 46.39
85 | 2909120113 | 铜接线端子 | DT-25 | 个 | 4.896 | 3.519 | 17.23
86 | 2909120115 | 铜接线端子 | DT-35 | 个 | 10.528 | 4.396 | 46.28
87 | 2909120123 | 铜接线端子 | DT-120 | 个 | 7.52 | 14.953 | 112.45
88 | 2925120015 | 镀锌电缆卡子 | 2×35 | 套 | 3.705 | 0.989 | 3.66
89 | 2925120017 | 镀锌电缆卡子 | 3×35 | 套 | 5.352 | 1.193 | 6.38
90 | 3301120017 | 镀锌扁钢支架 | 40×3 | kg | 47.177 | 4.172 | 196.82
91 | 3305120023 | 铸铁爬梯 |  | kg | 2.899 | 3.958 | 11.47
92 | 3411120001 | 电 |  | kW·h | 3.02 | 0.626 | 1.89
93 | 3411120015 | 水 |  | m3 | 6.482 | 4.369 | 28.32
94 | 3601120303 | 铸铁检查井盖 | φ600 轻型 | 套 | 1 | 416 | 416.00
95 | B18111075 | 室内塑料给水管热熔管件 | DN15 | 个 | 162.792 | 1 | 162.79
96 | B18111077 | 室内塑料给水管热熔管件 | DN32 | 个 | 18.982 | 3.794 | 72.02
表-10
人工、主要材料（设备）、机械台班费用汇总表
单位工程（专业）:三门县浦坝港镇桃峙村村级文化活动中心-安装 | [5 empty] | 第5页 共12页
序号 | 编号 | 项 目 名 称 | 类别、规格、型号 | 单位 | 数量 | 单价(元) | 合价(元)
97 | B18111078 | 室内塑料给水管热熔管件 | DN40 | 个 | 1.336 | 7.599 | 10.15
98 | B18111079 | 室内塑料给水管热熔管件 | DN50 | 个 | 4.613 | 14.249 | 65.73
99 | B18111157 | 给水室内钢塑复合管螺纹管件 | DN20 | 个 | 2.662 | 3.784 | 10.07
100 | B18111162 | 给水室内钢塑复合管螺纹管件 | DN65 | 个 | 1.999 | 32.864 | 65.70
101 | B18111163 | 给水室内钢塑复合管螺纹管件 | DN80 | 个 | 4.954 | 41.851 | 207.33
102 | B18111201 | 室内镀锌钢管接头零件(消防) | DN25 | 个 | 16.701 | 3.203 | 53.49
103 | B18111202 | 室内镀锌钢管接头零件(消防) | DN32 | 个 | 3.067 | 5.936 | 18.21
104 | B18111203 | 室内镀锌钢管接头零件(消防) | DN40 | 个 | 23.075 | 6.773 | 156.29
105 | B18111205 | 室内镀锌钢管接头零件(消防) | DN65 | 个 | 7.182 | 21.4 | 153.69
106 | B23111191 | 室内塑料给水管热熔管件 | DN25 | 个 | 19.026 | 2.734 | 52.02
107 | 0113120071~1 | 扁钢 | Q235B综合 | kg | 61.52 | 3.23 | 198.71
108 | 0127120039~1 | 型钢 | 综合 | kg | 19.08 | 3.23 | 61.63
109 | 0129120125~1 | 镀锌薄钢板 | δ0.5 | m2 | 34.709 | 17.283 | 599.88
110 | 0129120377~1 | 中厚钢板 | 综合 | kg | 289.184 | 3.513 | 1015.90
111 | 0307120123~1 | 角型阀(带铜活) | DN15 | 个 | 22.22 | 10.62 | 235.98
112 | 0307120131~1 | 立式水嘴洗脸盆 | DN15 | 个 | 2.02 | 75 | 151.50
113 | 0307120153~1 | 排水栓带链堵 |  | 套 | 2.02 | 10 | 20.20
114 | 0307120291~1 | 座便器桶盖 |  | 套 | 2.02 | 38 | 76.76
115 | 0307330011~1 | 瓷蹲式大便器低水箱及配件 |  | 套 | 14.14 | 105 | 1484.70
116 | 0307330031~1 | 不锈钢地漏 | DN50 | 个 | 8.08 | 10.62 | 85.81
117 | 0307330051~1 | 洗脸盆水龙头 |  | 个 | 4.04 | 75 | 303.00
118 | 0307330061~1 | 连体坐便器进水阀配件 |  | 套 | 2.02 | 14 | 28.28
表-10
人工、主要材料（设备）、机械台班费用汇总表
单位工程（专业）:三门县浦坝港镇桃峙村村级文化活动中心-安装 | [5 empty] | 第6页 共12页
序号 | 编号 | 项 目 名 称 | 类别、规格、型号 | 单位 | 数量 | 单价(元) | 合价(元)
119 | 0307330089~1 | 小便器冲水连接管 | DN15 | 根 | 14.14 | 16 | 226.24
120 | 0307330097~1 | 小便器排水附件 |  | 套 | 14.14 | 12 | 169.68
121 | 0307330105~1 | 长颈水嘴 | DN15 | 个 | 2.02 | 45 | 90.90
122 | 1301120097~1 | 酚醛调和漆 | 各色 | kg | 0.27 | 11.516 | 3.11
123 | 1305120033~1 | 醇酸防锈漆 | C53-1 | kg | 0.38 | 7.038 | 2.67
124 | 1701120087~4 | 热镀锌钢管 | DN25 | m | 23.216 | 10.61 | 246.32
125 | 1701120087~5 | 热镀锌钢管 | DN32 | m | 3.819 | 14.747 | 56.32
126 | 1701120087~6 | 热镀锌钢管 | DN40 | m | 26.934 | 16.625 | 447.78
127 | 1701120087~7 | 碳素结构钢镀锌焊接钢管 | DN50 | m | 30.9 | 22.721 | 702.08
128 | 1701120087~8 | 热镀锌钢管 | DN65 | m | 9.548 | 28.648 | 273.53
129 | 1701120179~1 | 碳素结构钢焊接钢管 | 综合 | kg | 144.264 | 3.504 | 505.50
130 | 1701330009~2 | 碳素结构钢焊接钢管 | DN20 | m | 691.13 | 5.876 | 4061.08
131 | 1701330009~3 | 碳素结构钢焊接钢管 | DN25 | m | 4.965 | 8.499 | 42.20
132 | 1701330009~4 | 碳素结构钢焊接钢管 | DN32 | m | 41.664 | 11.857 | 494.01
133 | 1725330055~1 | PPR给水管 | DN15 | m | 108.814 | 2.83 | 307.94
134 | 1725330055~3 | PPR给水管 | DN25 | m | 17.882 | 5.99 | 107.11
135 | 1725330055~4 | PPR给水管 | DN32 | m | 21.742 | 8.83 | 191.98
136 | 1725330055~5 | PPR给水管 | DN40 | m | 1.829 | 13.71 | 25.08
137 | 1725330055~6 | PPR给水管 | DN50 | m | 7.112 | 28.5 | 202.69
138 | 1725330123~1 | UPVC排水管 | DN50 | m | 13.358 | 4.49 | 59.98
139 | 1725330123~2 | UPVC排水管 | De75 | m | 29.498 | 7.8 | 230.08
表-10
人工、主要材料（设备）、机械台班费用汇总表
单位工程（专业）:三门县浦坝港镇桃峙村村级文化活动中心-安装 | [5 empty] | 第7页 共12页
序号 | 编号 | 项 目 名 称 | 类别、规格、型号 | 单位 | 数量 | 单价(元) | 合价(元)
140 | 1725330123~3 | UPVC排水管 | De110 | m | 53.062 | 12.45 | 660.62
141 | 1731330007~1 | 冲洗管 | DN32 | 根 | 14.14 | 18 | 254.52
142 | 1819330009~6 | Y型过滤器 | DN50 | 个 | 1 | 212 | 212.00
143 | 1831330051~6 | 橡胶接头 | DN50 | 个 | 1.01 | 109 | 110.09
144 | 1900330009 | 截止阀 | DN50 | 个 | 2.02 | 84 | 169.68
145 | 1900330009 | 闸阀 | DN80 | 个 | 1.01 | 517 | 522.17
146 | 1900330009~4 | 截止阀 | DN25 | 个 | 6.06 | 32.15 | 194.83
147 | 1900330009~5 | 全铜截止阀 | DN32 | 个 | 4.04 | 50.52 | 204.10
148 | 1900330009~7 | 截止阀 | DN50 | 个 | 2.02 | 84 | 169.68
149 | 1900330009~7 | 闸阀 | DN65 | 个 | 2.02 | 450 | 909.00
150 | 1901120021~1 | 角式长柄截止阀 | DN15 | 个 | 14.14 | 18.27 | 258.34
151 | 1909330001~7 | 倒流防止器 | DN65 | 个 | 1 | 3193 | 3193.00
152 | 1927330003~6 | 支管减压阀 | DN50 | 个 | 1 | 696 | 696.00
153 | 2109120021~1 | 洗脸盆 |  | 个 | 6.06 | 210 | 1272.60
154 | 2113330001~1 | 成品拖布池 |  | 个 | 2.02 | 240 | 484.80
155 | 2115120001~1 | 瓷蹲式大便器 |  | 个 | 14.14 | 180 | 2545.20
156 | 2115120013~1 | 连体坐便器 |  | 个 | 2.02 | 380 | 767.60
157 | 2117120001~1 | 挂式小便器 |  | 个 | 14.14 | 460 | 6504.40
158 | 2131120023~1 | 洗脸盆托架 |  | 副 | 4.04 | 35 | 141.40
159 | 2131330007~1 | 洗脸盆排水附件 |  | 套 | 6.06 | 16 | 96.96
160 | 2261330007~3 | 自动排气阀 | DN20 | 个 | 3 | 51.33 | 153.99
表-10
人工、主要材料（设备）、机械台班费用汇总表
单位工程（专业）:三门县浦坝港镇桃峙村村级文化活动中心-安装 | [5 empty] | 第8页 共12页
序号 | 编号 | 项 目 名 称 | 类别、规格、型号 | 单位 | 数量 | 单价(元) | 合价(元)
161 | 2303120009~1 | 轻便消防水龙箱 | 含真空破坏器，灭火器。 | 套 | 6 | 520 | 3120.00
162 | 2339330003~1 | 呼叫按钮 |  | 个 | 4 | 24.69 | 98.76
163 | 2401150081 | 螺纹水表 | DN50 | 只 | 2 | 249 | 498.00
164 | 2401150081 | 螺纹水表 | DN80 | 只 | 1 | 459 | 459.00
165 | 2401150081~7 | 螺纹水表 | DN65 | 只 | 1 | 365 | 365.00
166 | 2500120001~1 | LED壁灯（电井内安装时自带电源） |  | 套 | 1.01 | 57.83 | 58.41
167 | 2500120001~1 | LED平板灯 | 80W | 套 | 64.64 | 348.097 | 22500.99
168 | 2500120001~1 | 吸顶灯 |  | 套 | 3.03 | 57.83 | 175.22
169 | 2500120001~1 | 吸顶灯（红外感应） |  | 套 | 14.14 | 54.938 | 776.82
170 | 2500120001~1 | 多信息复合标志灯 |  | 套 | 9.09 | 41.81 | 380.05
171 | 2500120001~1 | 安全出口标志灯 |  | 套 | 6.06 | 41.81 | 253.37
172 | 2500120001~1 | 室外消防应急照明灯具 |  | 套 | 2.02 | 68.48 | 138.33
173 | 2500120001~1 | 楼层标志灯 |  | 套 | 7.07 | 41.81 | 295.60
174 | 2500120001~1 | 消防应急照明灯具 |  | 套 | 19.19 | 41.81 | 802.33
175 | 2500120001~1 | 消防应急照明灯具[壁挂] |  | 套 | 15.15 | 41.81 | 633.42
176 | 2500120001~1 | 疏散出口标志灯 |  | 套 | 6.06 | 41.81 | 253.37
177 | 2500120001~1 | 疏散指示灯 |  | 套 | 11.11 | 41.81 | 464.51
178 | 2500120001~1 | 疏散指示灯[吊装] |  | 套 | 2.02 | 48.3 | 97.57
179 | 2500120001~1 | 防水防尘灯 |  | 套 | 8.08 | 57.83 | 467.27
180 | 2605120033~1 | 三联单控开关 |  | 只 | 1.02 | 11.59 | 11.82
181 | 2605120033~1 | 单联单控开关 |  | 只 | 1.02 | 6.19 | 6.31
表-10
人工、主要材料（设备）、机械台班费用汇总表
单位工程（专业）:三门县浦坝港镇桃峙村村级文化活动中心-安装 | [5 empty] | 第9页 共12页
序号 | 编号 | 项 目 名 称 | 类别、规格、型号 | 单位 | 数量 | 单价(元) | 合价(元)
182 | 2605120033~1 | 双联单控开关 |  | 只 | 12.24 | 8.58 | 105.02
183 | 2605120033~1 | 四联单控开关 |  | 只 | 3.06 | 15.93 | 48.75
184 | 2615120001~1 | 呼救电铃 |  | 个 | 2 | 38.34 | 76.68
185 | 2706120013~1 | -40*4不锈钢扁铁 |  | m | 18.9 | 26 | 491.40
186 | 2706120013~1 | 热浸锌圆钢 | φ12 | m | 82.541 | 4.4 | 363.18
187 | 2801120393~1 | 铜芯多股绝缘电线 | WDB1N-RYJS-2*2.5 | m | 455.242 | 7.522 | 3424.33
188 | 2801120885~1 | 铜芯塑料绝缘线 | WDZBN-BYJ-2.5 | m | 14.987 | 3.115 | 46.68
189 | 2801120885~1 | 铜芯塑料绝缘线 | WDZB-BYJR-2.5 | m | 558.575 | 2.84 | 1586.35
190 | 2801120885~1 | 铜芯塑料绝缘线 | WDZB-BYJ-2.5 | m | 1533.45 | 2.664 | 4085.11
191 | 2801120885~1 | 铜芯塑料绝缘线 | WDZBN-BYJR-2.5 | m | 7.482 | 3.239 | 24.23
192 | 2803330009~1 | 电力电缆 | YJV22-4*50 | m | 30.3 | 193.165 | 5852.90
193 | 2803330009~1 | 电力电缆 | WDZB-YJY-5*16 | m | 22.412 | 87.726 | 1966.12
194 | 2803330009~1 | 电力电缆 | WDZB-YJY-5*10 | m | 21.957 | 59.912 | 1315.49
195 | 2906120285~2 | 刚性阻燃管 | DN20 | m | 314.958 | 0.96 | 302.36
196 | 2906330033~1 | 金属软管 |  | 根 | 22.22 | 7.08 | 157.32
197 | 2911120055~1 | 接线盒 | 铁质 | 个 | 118.32 | 2.82 | 333.66
198 | 2911120055~1 | 接线盒 | 塑料 | 个 | 79.56 | 1.29 | 102.63
199 | 2911120079~1 | 总等电位端子箱 |  | 个 | 2 | 95.451 | 190.90
200 | 3411120015~1 | 水 |  | m3 | 7.663 | 4.369 | 33.48
201 | B01111239~1 | 热浸锌圆钢 | φ12 | m | 221.141 | 4.4 | 973.02
202 | B07110139~1 | 单层防雨百叶排风口 | 300*300 | 个 | 2 | 90.09 | 180.18
203 | B07110139~1 | 单层防雨百叶排风口 | 400*400 | 个 | 2 | 122.3 | 244.60
表-10
人工、主要材料（设备）、机械台班费用汇总表
单位工程（专业）:三门县浦坝港镇桃峙村村级文化活动中心-安装 | [5 empty] | 第10页 共12页
序号 | 编号 | 项 目 名 称 | 类别、规格、型号 | 单位 | 数量 | 单价(元) | 合价(元)
204 | B07110139~1 | 单层防雨百叶排风口 | 300*1000 | 个 | 1 | 186.73 | 186.73
205 | B17111250~2 | 钢塑给水管 | DN20 | m | 2.18 | 12.51 | 27.27
206 | B17111250~7 | 钢塑给水管 | DN65 | m | 3.808 | 45.19 | 172.08
207 | B17111250~8 | 钢塑给水管 | DN80 | m | 10.721 | 55.02 | 589.87
208 | B17111253~2 | 热镀锌钢管 | DN20 | m | 3.964 | 7.848 | 31.11
209 | B17200000~1 | UPVC雨水管 | De75 | m | 24.651 | 6.95 | 171.32
210 | B17200000~2 | UPVC雨水管 | DN100 | m | 117.8 | 10.84 | 1276.95
211 | B50111231~1 | 排气扇 | BPT18-44A | 台 | 10 | 260 | 2600.00
212 | B55111225~1 | 成套配电箱 | 3AL | 台 | 1 | 600 | 600.00
213 | B55111225~1 | 成套配电箱 | 2AL | 台 | 1 | 600 | 600.00
214 | B55111225~1 | 成套配电箱 | 3KT | 台 | 1 | 600 | 600.00
215 | B55111225~1 | 成套配电箱 | 2KT | 台 | 1 | 600 | 600.00
216 | B55111225~1 | 成套配电箱 | 1ALZ | 台 | 1 | 3200 | 3200.00
217 | B55111225~1 | 集中电源箱 | ALE1 | 台 | 1 | 1917 | 1917.00
218 | Q24111471~1 | 电源适配器 |  | 台 | 2 | 38.602 | 77.20
219 | 主材0005 | 87型雨水斗 DN75 |  | 个 | 3 | 22 | 66.00
220 | 主材0006 | 87型雨水斗 DN100 |  | 个 | 8 | 26 | 208.00
小 计 | [6 empty] | 106017.72
三 |  | 主要机械台班费 |  | 元
1 | 2407150015 | 电能校验仪 | ST9040 | 台班 | 0.2 | 57.191 | 11.44
2 | 2407150019 | 电压、电流互感升流器 | HJ-12E | 台班 | 0.2 | 31.243 | 6.25
3 | 2407150059 | 接地电阻测试仪 | DET-3/2 | 台班 | 1 | 41.759 | 41.76
4 | 2407150085 | 手持式万用表 | 50000计数 | 台班 | 0.158 | 7.099 | 1.12
5 | 2407150101 | 数字万用表 | F-87 | 台班 | 0.4 | 6.263 | 2.51
6 | 2433150017 | 电缆测试仪 |  | 台班 | 0.2 | 17.789 | 3.56
表-10
人工、主要材料（设备）、机械台班费用汇总表
单位工程（专业）:三门县浦坝港镇桃峙村村级文化活动中心-安装 | [5 empty] | 第11页 共12页
序号 | 编号 | 项 目 名 称 | 类别、规格、型号 | 单位 | 数量 | 单价(元) | 合价(元)
7 | 2433150071 | 线号打印机 |  | 台班 | 0.036 | 4.447 | 0.16
8 | 4001120009 | 其他机械费 |  | 元 | 15.53 | 1.02 | 15.84
9 | 9905140059 | 汽车式起重机 | 8t | 台班 | 0.021 | 735.23 | 15.44
10 | 9905140065 | 汽车式起重机 | 16t | 台班 | 0.006 | 976.55 | 5.86
11 | 9907140007 | 载货汽车 | 5t | 台班 | 0.021 | 451.61 | 9.48
12 | 9907140059 | 机动翻斗车 | 1t | 台班 | 0.078 | 226.92 | 17.70
13 | 9911140035 | 灰浆搅拌机 | 200L | 台班 | 0.076 | 174.26 | 13.24
14 | 9913140057 | 普通车床 | 630×2000mm | 台班 | 0.764 | 68.88 | 52.62
15 | 9913140083 | 台式钻床 | 16mm | 台班 | 3.662 | 3.47 | 12.71
16 | 9913140089 | 立式钻床 | 25mm | 台班 | 0.063 | 5.4 | 0.34
17 | 9913140105 | 剪板机 | 6.3×2000mm | 台班 | 0.122 | 43.96 | 5.36
18 | 9913140153 | 折方机 | 4×2000mm | 台班 | 0.122 | 31.85 | 3.89
19 | 9913140159 | 咬口机 | 1.5mm | 台班 | 0.122 | 16.31 | 1.99
20 | 9913140175 | 半自动切割机 | 100mm | 台班 | 0.09 | 81.86 | 7.37
21 | 9913140187 | 管子切断套丝机 | 159mm | 台班 | 2.534 | 20.3 | 51.44
22 | 9913140207 | 钢材电动煨弯机 | 500以内mm | 台班 | 0.02 | 51.26 | 1.03
23 | 9917140079 | 电焊条烘干箱 | 60×50×75cm3 | 台班 | 0.752 | 15.39 | 11.57
24 | 9917200001 | 热熔焊机 | 160mm | 台班 | 0.07 | 17.82 | 1.25
25 | 99Z110301 | 砂轮切割机 | φ500 | 台班 | 0.028 | 48.878 | 1.37
26 | 99Z110385 | 砂轮切割机 | φ400 | 台班 | 0.457 | 27.367 | 12.51
27 | 99Z7072 | 试压泵 | 3MPa | 台班 | 0.308 | 17.61 | 5.42
28 | B24111545 | 手持式万用表 |  | 台班 | 3 | 7.099 | 21.30
29 | B99110448 | 电焊机 （综合） |  | 台班 | 7.359 | 117.3 | 863.21
30 | B99111181 | 弧焊机 综合 |  | 台班 | 20.151 | 68.024 | 1370.75
小 计 | [6 empty] | 2568.48
表-10
人工、主要材料（设备）、机械台班费用汇总表
单位工程（专业）:三门县浦坝港镇桃峙村村级文化活动中心-安装 | [5 empty] | 第12页 共12页
序号 | 编号 | 项 目 名 称 | 类别、规格、型号 | 单位 | 数量 | 单价(元) | 合价(元)
合计 | [6 empty] | 144134.07
四 |  | 其中机械人工、燃料费
1 | ZJ_05RG | 机械人工 |  | 工日 | 0.229 | 155 | 35.50
2 | ZJ_09CY | 柴油(机械) |  | kg | 1.931 | 6.57 | 12.69
3 | ZJ_10D | 电(机械) |  | kW·h | 102.492 | 0.667 | 68.36
表-10

## 0_3_表-02 【不含单列】专业工程造价计算程序表
专业工程造价计算程序表
单位工程（专业）:三门县浦坝港镇桃峙村村级文化活动中心-室外安装 |  |  | 第1页 共1页
序号 | 费用名称 | 计算方法 | 金额 (元)
一 | 分部分项工程费及施工技术措施费 | 表-6 | 98301.75
1 | 其中定额人工费 | 表-6 | 8721.49
2 | 其中人工价差 | 表-6 | 1283.3
3 | 其中材料费 | 表-6 | 83395.15
4 | 其中定额机械费 | 表-6 | 1523.29
5 | 其中机械费价差 | 表-6 | 88.2
6 | 企业管理费 | 表-6 | 2225.16
7 | 利润 | 表-6 | 1065.44
二 | 施工组织措施费 | 8+9+10+11+12+13 | 798.07
8 | 安全文明施工基本费 | (1+4)×7.4% | 758.11
9 | 暂定标化工地增加费 | (1+4)×0%
10 | 提前竣工增加费 | (1+4)×0%
11 | 二次搬运费 | (1+4)×0.26% | 26.64
12 | 冬雨季施工增加费 | (1+4)×0.13% | 13.32
13 | 其他施工组织费 | 计价时列岀具体费用名称
三 | 其他项目费 | 14+15
14 | 暂定优质工地增加费 | (六-14)×0%
15 | 总承包服务费 | 表-7
四 | 规费 | (1+4)×30.63% | 3137.98
五 | 税前工程造价 | 一+二+三+四 | 102237.8
六 | 税金 | 五×9% | 9201.4
七 | 建设工程造价 | 五+六 | 111439
表-02

## 0_3_表-06 分部分项工程及施工技术措施费计算表
分部分项工程及施工技术措施费计算表
单位工程（专业）:三门县浦坝港镇桃峙村村级文化活动中心-室外安装 | [11 empty] | 第1页 共5页
序号 | 定额编码 | 定额名称 | 单位 | 数量 | 综合单价 | 合价 | 合价组成
单位工程（专业）:三门县浦坝港镇桃峙村村级文化活动中心-室外安装 合价组成: 定额人工费 | 人工费价差 | 材料费 | 定额机械费 | 机械费价差 | 企业管理费 | 利润
分部分项工程
单位工程（专业）:三门县浦坝港镇桃峙村村级文化活动中心-室外安装 定额名称: 给水; 单位工程（专业）:三门县浦坝港镇桃峙村村级文化活动中心-室外安装 合价: 12246.64; 单位工程（专业）:三门县浦坝港镇桃峙村村级文化活动中心-室外安装 合价组成: 913.99 | 133.85 | 10575.95 | 238.36 | 14.62 | 250.3 | 119.84
1 | 10-1-34 | 室外钢塑给水管（螺纹连接） 公称直径（mm以内）80 内外涂环氧树脂钢塑管 | m | 39.7 | 74.85 | 2971.55 | 252.1 | 37.32 | 2589.63 | 9.13 | -0.4 | 56.74 | 27.17
2 | 10-8-32 | 管道消毒、冲洗 公称直径 （mm以内）100 | m | 39.7 | 0.91 | 36.13 | 16.67 | 2.38 | 11.91 |  |  | 3.62 | 1.73
3 | 10-2-273 | 倒流防止器组成安装（法兰连接带水表） 公称直径（mm)80 | 组 | 1 | 6510.42 | 6510.42 | 182.52 | 27.04 | 6182.05 | 45 | 0.73 | 49.42 | 23.66
4 | 材 | 室外水表保护箱 | 个 | 1 | 680.00 | 680.00 |  |  | 680
5 | D1-17 | 人工挖沟槽、基坑土方 三类土深度在(m以内)2 | m3 | 3.2157 | 37.27 | 119.85 | 81.81 | 11.77 |  |  |  | 17.77 | 8.51
6 | D1-69 | 挖掘机挖土 不装车三类土 | m3 | 28.9413 | 3.35 | 96.95 | 10.42 | 1.45 |  | 56.15 | 7.52 | 14.46 | 6.92
7 | D6-306 | 沟槽回填 黄砂 | m3 | 5.3595 | 249.45 | 1336.93 | 150.66 | 22.3 | 1112.36 | 2.47 | -0.05 | 33.26 | 15.92
8 | D1-116 | 机械 填土夯实槽、坑 | m3 | 26.547 | 14.96 | 397.14 | 219.81 | 31.59 |  | 59.47 | -3.45 | 60.66 | 29.05
9 | D1-94+1-95*4换 | 自卸汽车运土方~运距5(km) | m3 | 5.61 | 17.41 | 97.67 |  |  |  | 66.14 | 10.27 | 14.37 | 6.88
单位工程（专业）:三门县浦坝港镇桃峙村村级文化活动中心-室外安装 定额名称: 消防水; 单位工程（专业）:三门县浦坝港镇桃峙村村级文化活动中心-室外安装 合价: 42197.08; 单位工程（专业）:三门县浦坝港镇桃峙村村级文化活动中心-室外安装 合价组成: 4659.72 | 684.98 | 34171.36 | 852.26 | 58.86 | 1197.19 | 573.24
单位工程（专业）:三门县浦坝港镇桃峙村村级文化活动中心-室外安装 序号: 本页小计; 单位工程（专业）:三门县浦坝港镇桃峙村村级文化活动中心-室外安装 合价: 12246.64; 单位工程（专业）:三门县浦坝港镇桃峙村村级文化活动中心-室外安装 合价组成: 913.99 | 133.85 | 10575.95 | 238.36 | 14.62 | 250.30 | 119.84
表-06
分部分项工程及施工技术措施费计算表
单位工程（专业）:三门县浦坝港镇桃峙村村级文化活动中心-室外安装 序号: 单位工程（专业）:三门县浦坝港镇桃峙村村级文化活动中心-室外安装 |  |  |  |  | 第2页 共5页
序号 | 定额编码 | 定额名称 | 单位 | 数量 | 综合单价 | 合价 | 合价组成
单位工程（专业）:三门县浦坝港镇桃峙村村级文化活动中心-室外安装 合价组成: 定额人工费 | 人工费价差 | 材料费 | 定额机械费 | 机械费价差 | 企业管理费 | 利润
10 | 10-1-72 | 室外塑料给水管（电熔连接） 公称直径 （mm以内）100 钢丝骨架复合管 | m | 135.8 | 85.15 | 11563.37 | 899 | 133.08 | 10165.99 | 57.04 | 1.36 | 207.65 | 99.43
11 | 10-8-32 | 管道消毒、冲洗 公称直径 （mm以内）100 | m | 135.8 | 0.91 | 123.58 | 57.04 | 8.15 | 40.74 |  |  | 12.38 | 5.93
12 | 10-2-274 | 倒流防止器组成安装（法兰连接带水表） 公称直径（mm)100 | 组 | 1 | 7952.79 | 7952.79 | 236.52 | 35.04 | 7528.43 | 57.43 | 0.95 | 63.85 | 30.57
13 | 材 | 室外水表保护箱 | 个 | 1 | 680.00 | 680.00 |  |  | 680
14 | 9-1-83 | 室外地上式消火栓 公称直径 100（mm） | 套 | 2 | 1404.43 | 2808.86 | 169.3 | 25.08 | 2549.9 | 7.6 | 0.16 | 38.42 | 18.4
15 | 9-1-91 | 室内灭火器安装箱体暗装 | 套 | 5 | 394.56 | 1972.80 | 158.65 | 23.5 | 1739.7 |  |  | 34.46 | 16.5
16 | 10-2-39 | 焊接法兰阀门安装 公称直径（mm以内）100 明杆闸阀 | 个 | 3 | 1112.17 | 3336.51 | 186.3 | 27.6 | 3000.42 | 46.53 | 0.87 | 50.57 | 24.21
17 | D5-488+5-489*-2换 | 砖砌圆形阀门井 收口式 井内径（m）1.2~井深1.2(m)^水泥砂浆 M7.5 | 座 | 3 | 1814.42 | 5443.26 | 1207.35 | 178.86 | 3604.11 | 45.18 | 5.46 | 272.05 | 130.26
18 | D5-542换 | 消火栓井 浅型^水泥砂浆 M7.5 | 座 | 2 | 654.02 | 1308.04 | 164.6 | 24.38 | 1057.06 | 6.32 | 0.78 | 37.12 | 17.78
19 | D1-17 | 人工挖沟槽、基坑土方 三类土深度在(m以内)2 | m3 | 10.9998 | 37.27 | 409.96 | 279.83 | 40.26 |  |  |  | 60.78 | 29.1
20 | D1-69 | 挖掘机挖土 不装车三类土 | m3 | 98.9982 | 3.35 | 331.64 | 35.64 | 4.95 |  | 192.06 | 25.74 | 49.46 | 23.68
21 | D6-306 | 沟槽回填 黄砂 | m3 | 18.333 | 249.45 | 4573.17 | 515.34 | 76.27 | 3805.01 | 8.43 | -0.18 | 113.76 | 54.47
单位工程（专业）:三门县浦坝港镇桃峙村村级文化活动中心-室外安装 序号: 本页小计; 单位工程（专业）:三门县浦坝港镇桃峙村村级文化活动中心-室外安装 合价: 40503.98; 单位工程（专业）:三门县浦坝港镇桃峙村村级文化活动中心-室外安装 合价组成: 3909.57 | 577.17 | 34171.36 | 420.59 | 35.14 | 940.50 | 450.33
表-06
分部分项工程及施工技术措施费计算表
单位工程（专业）:三门县浦坝港镇桃峙村村级文化活动中心-室外安装 序号: 单位工程（专业）:三门县浦坝港镇桃峙村村级文化活动中心-室外安装 |  |  |  |  | 第3页 共5页
序号 | 定额编码 | 定额名称 | 单位 | 数量 | 综合单价 | 合价 | 合价组成
单位工程（专业）:三门县浦坝港镇桃峙村村级文化活动中心-室外安装 合价组成: 定额人工费 | 人工费价差 | 材料费 | 定额机械费 | 机械费价差 | 企业管理费 | 利润
22 | D1-116 | 机械 填土夯实槽、坑 | m3 | 90.598 | 14.96 | 1355.35 | 750.15 | 107.81 |  | 202.94 | -11.78 | 207.01 | 99.12
23 | D1-94+1-95*4换 | 自卸汽车运土方~运距5(km) | m3 | 19.4 | 17.41 | 337.75 |  |  |  | 228.73 | 35.5 | 49.68 | 23.79
单位工程（专业）:三门县浦坝港镇桃峙村村级文化活动中心-室外安装 定额名称: 充电桩; 单位工程（专业）:三门县浦坝港镇桃峙村村级文化活动中心-室外安装 合价: 43858.03; 单位工程（专业）:三门县浦坝港镇桃峙村村级文化活动中心-室外安装 合价组成: 3147.78 | 464.47 | 38647.84 | 432.67 | 14.72 | 777.67 | 372.36
24 | 4-4-16 | 成套配电箱安装 悬挂式半周长1.5m 成套配电箱 APcd | 台 | 1 | 2223.02 | 2223.02 | 162 | 24 | 1984.99 |  |  | 35.19 | 16.85
25 | 4-4-15*J0.5换 | 成套配电箱安装 悬挂式半周长1.0m`插座箱的安装 充电桩（慢充） 7kw | 台 | 2 | 1581.41 | 3162.82 | 126.76 | 18.78 | 2976.56 |  |  | 27.53 | 13.18
26 | 4-4-15*J0.5换 | 成套配电箱安装 悬挂式半周长1.0m`插座箱的安装 充电桩（快充） 30kw | 台 | 1 | 19892.46 | 19892.46 | 63.38 | 9.39 | 19799.33 |  |  | 13.77 | 6.59
27 | 4-8-89 | 铜芯电力电缆敷设 电缆 （截面mm2以下）70 电力电缆 YJV22-4*50 | m | 30 | 206.67 | 6200.10 | 207.3 | 30.6 | 5866.8 | 19.5 | 3 | 49.26 | 23.59
28 | 4-8-88*J0.5换 | 铜芯电力电缆敷设 电缆 （截面mm2以下）35 电力电缆 WDZN-YJY-4*25+1*16`25mm2及以下三芯及以上电力电缆敷设 | m | 8.76 | 134.51 | 1178.31 | 18.66 | 2.72 | 1150.28 | 0.44 | 0.09 | 4.15 | 1.99
29 | 4-8-88*J0.4换 | 铜芯电力电缆敷设 电缆 （截面mm2以下）35`10mm2及以下三芯及以上电力电缆敷设 电力电缆 WDZN-YJY-3*10 | m | 25.33 | 39.85 | 1009.40 | 43.06 | 6.59 | 944.3 | 1.01 | 0.25 | 9.57 | 4.58
30 | 4-8-88*J0.4换 | 铜芯电力电缆敷设 电缆 （截面mm2以下）35`10mm2及以下三芯及以上电力电缆敷设 电力电缆 WDZB-YJY-3*4 | m | 70.98 | 18.90 | 1341.52 | 120.67 | 18.45 | 1159.1 | 2.84 | 0.71 | 26.82 | 12.85
单位工程（专业）:三门县浦坝港镇桃峙村村级文化活动中心-室外安装 序号: 本页小计; 单位工程（专业）:三门县浦坝港镇桃峙村村级文化活动中心-室外安装 合价: 36700.73; 单位工程（专业）:三门县浦坝港镇桃峙村村级文化活动中心-室外安装 合价组成: 1491.98 | 218.34 | 33881.36 | 455.46 | 27.77 | 422.98 | 202.54
表-06
分部分项工程及施工技术措施费计算表
单位工程（专业）:三门县浦坝港镇桃峙村村级文化活动中心-室外安装 序号: 单位工程（专业）:三门县浦坝港镇桃峙村村级文化活动中心-室外安装 |  |  |  |  | 第4页 共5页
序号 | 定额编码 | 定额名称 | 单位 | 数量 | 综合单价 | 合价 | 合价组成
单位工程（专业）:三门县浦坝港镇桃峙村村级文化活动中心-室外安装 合价组成: 定额人工费 | 人工费价差 | 材料费 | 定额机械费 | 机械费价差 | 企业管理费 | 利润
31 | 4-8-100 | 户内干包式电力电缆头制作、安装 干包终端头（1kV以下截面mm2以下）120 | 个 | 2 | 171.24 | 342.48 | 94.5 | 14 | 203.62 |  |  | 20.53 | 9.83
32 | 4-8-99*J0.4换 | 户内干包式电力电缆头制作、安装 干包终端头（1kV以下截面mm2以下）35`铜芯25mm2及以下三芯及以上电缆头制安 | 个 | 2 | 37.43 | 74.86 | 23.12 | 3.42 | 40.9 |  |  | 5.02 | 2.4
33 | 4-8-99*J0.3换 | 户内干包式电力电缆头制作、安装 干包终端头（1kV以下截面mm2以下）35`铜芯10mm2及以下三芯及以上电缆头制安 | 个 | 6 | 28.07 | 168.42 | 52.02 | 7.68 | 92.04 |  |  | 11.3 | 5.41
34 | 4-8-8 | 钢管铺设 直径（mm）≤50 | m | 33.89 | 35.38 | 1199.03 | 192.5 | 28.47 | 865.89 | 38.3 | -0.34 | 50.13 | 24
35 | 4-8-8 | 钢管铺设 直径（mm）≤50 SC32 | m | 63.02 | 27.17 | 1712.25 | 357.95 | 52.94 | 1092.77 | 71.21 | -0.63 | 93.21 | 44.63
36 | 4-9-49 | 接地极(板)制作与安装 角钢接地极普通土 镀锌角钢 ∠50*50*5 2.5米 | 根 | 3 | 107.95 | 323.85 | 84.66 | 12.54 | 154.38 | 33.6 | 0.69 | 25.69 | 12.3
37 | 4-9-57 | 接地母线敷设 沿砖混结构暗敷 不锈钢扁铁 -40*4 | m | 15 | 38.86 | 582.90 | 97.2 | 14.4 | 426.6 | 10.05 | 0.15 | 23.3 | 11.15
38 | 4-14-12 | 送配电装置系统调试 1kV以下交流供电(综 合) | 系统 | 1 | 237.35 | 237.35 | 137.7 | 20.4 | 3.79 | 23.28 | 0.47 | 34.96 | 16.74
39 | 4-14-47 | 独立接地装置6根接地极以内 | 组 | 1 | 104.81 | 104.81 | 55.35 | 8.2 | 1.52 | 16.38 | 0.32 | 15.58 | 7.46
40 | D8-240 | 电缆井设置 砖砌井矩形 | （m3） | 1.92 | 821.04 | 1576.40 | 671.85 | 99.53 | 576.4 | 8.7 | 1.32 | 147.81 | 70.78
单位工程（专业）:三门县浦坝港镇桃峙村村级文化活动中心-室外安装 序号: 本页小计; 单位工程（专业）:三门县浦坝港镇桃峙村村级文化活动中心-室外安装 合价: 6322.35; 单位工程（专业）:三门县浦坝港镇桃峙村村级文化活动中心-室外安装 合价组成: 1766.85 | 261.58 | 3457.91 | 201.52 | 1.98 | 427.53 | 204.70
表-06
分部分项工程及施工技术措施费计算表
单位工程（专业）:三门县浦坝港镇桃峙村村级文化活动中心-室外安装 序号: 单位工程（专业）:三门县浦坝港镇桃峙村村级文化活动中心-室外安装 |  |  |  |  | 第5页 共5页
序号 | 定额编码 | 定额名称 | 单位 | 数量 | 综合单价 | 合价 | 合价组成
单位工程（专业）:三门县浦坝港镇桃峙村村级文化活动中心-室外安装 合价组成: 定额人工费 | 人工费价差 | 材料费 | 定额机械费 | 机械费价差 | 企业管理费 | 利润
41 | D8-243 | 电缆井设置 井盖安装复合树脂盖、座 | 套 | 3 | 498.08 | 1494.24 | 126.36 | 18.72 | 1308.57 |  |  | 27.45 | 13.14
42 | D1-17 | 人工挖沟槽、基坑土方 三类土深度在(m以内)2 | m3 | 4.742 | 37.27 | 176.73 | 120.64 | 17.36 |  |  |  | 26.2 | 12.55
43 | D1-69 | 挖掘机挖土 不装车三类土 | m3 | 42.678 | 3.35 | 142.97 | 15.36 | 2.13 |  | 82.8 | 11.1 | 21.32 | 10.21
44 | D1-116 | 机械 填土夯实槽、坑 | m3 | 45.5 | 14.96 | 680.68 | 376.74 | 54.15 |  | 101.92 | -5.92 | 103.96 | 49.78
45 | D1-94+1-95*4换 | 自卸汽车运土方~运距5(km) | m3 | 1.92 | 17.41 | 33.43 |  |  |  | 22.64 | 3.51 | 4.92 | 2.35
单项措施项目
单位工程（专业）:三门县浦坝港镇桃峙村村级文化活动中心-室外安装 序号: 本页小计; 单位工程（专业）:三门县浦坝港镇桃峙村村级文化活动中心-室外安装 合价: 2528.05; 单位工程（专业）:三门县浦坝港镇桃峙村村级文化活动中心-室外安装 合价组成: 639.10 | 92.36 | 1308.57 | 207.36 | 8.69 | 183.85 | 88.03
表-06

## 0_3_表-10 人工、主要材料（设备）、机械台班费用
人工、主要材料（设备）、机械台班费用汇总表
单位工程（专业）:三门县浦坝港镇桃峙村村级文化活动中心-室外安装 | [5 empty] | 第1页 共5页
序号 | 编号 | 项 目 名 称 | 类别、规格、型号 | 单位 | 数量 | 单价(元) | 合价(元)
一 |  | 工程人工 |  | 元
1 | 0001110001 | 一类人工 |  | 工日 | 15.122 | 143 | 2162.45
2 | 0001110003 | 二类人工 |  | 工日 | 50.590 | 155 | 7841.45
小 计 | [6 empty] | 10003.90
二 |  | 主要材料（设备） |  | 元
1 | 0103120019 | 镀锌铁丝 | 综合 | kg | 6.794 | 5.58 | 37.91
2 | 0113120091 | 镀锌扁钢 | 综合 | kg | 0.624 | 5 | 3.12
3 | 0129120377 | 中厚钢板 | 综合 | kg | 1.938 | 3.513 | 6.81
4 | 0301120725 | 镀锌铁丝 |  | kg | 0.206 | 5.58 | 1.15
5 | 0301120837 | 金属膨胀螺栓 | M8 | 套 | 10.2 | 0.48 | 4.90
6 | 0313120045 | 冲击钻头 | φ10 | 个 | 0.07 | 4.223 | 0.30
7 | 0313120081 | 低碳钢焊条 | J422 φ3.2 | kg | 3.792 | 5.75 | 21.80
8 | 0313120085 | 低碳钢焊条 | J427 φ3.2 | kg | 0.442 | 5.75 | 2.54
9 | 0313120087 | 低碳钢焊条 | J422 综合 | kg | 3.877 | 5.75 | 22.29
10 | 0313120093 | 低碳钢焊条 | 综合 | kg | 0.36 | 5.75 | 2.07
11 | 0313120103 | 电焊条 |  | kg | 0.315 | 5.75 | 1.81
12 | 0401120015 | 复合硅酸盐水泥 | PC 32.5R综合 | kg | 20 | 0.314 | 6.28
13 | 0401120016 | 复合硅酸盐水泥 | PC 32.5R综合 | t | 0.134 | 314 | 42.08
14 | 0401120021 | 普通硅酸盐水泥 | PO 42.5综合 | kg | 562.566 | 0.367 | 206.46
15 | 0403120001 | 黄砂 | 毛砂 | t | 42.484 | 117 | 4970.63
16 | 0403120009 | 黄砂 | 净砂（砌筑、粉刷） | t | 3.743 | 112 | 419.22
17 | 0403120015 | 黄砂 | 净砂(中粗砂) | m3 | 0.005 | 152.1 | 0.76
18 | 0405120119 | 碎石 | 综合 | t | 0.612 | 82.52 | 50.50
19 | 0413120137 | 混凝土实心砖 | 240×115×53 MU10 | 千块 | 3.977 | 336 | 1336.27
20 | 0431120177 | 非泵送商品混凝土 | C20 | m3 | 0.265 | 350.54 | 92.89
表-10
人工、主要材料（设备）、机械台班费用汇总表
单位工程（专业）:三门县浦坝港镇桃峙村村级文化活动中心-室外安装 | [5 empty] | 第2页 共5页
序号 | 编号 | 项 目 名 称 | 类别、规格、型号 | 单位 | 数量 | 单价(元) | 合价(元)
21 | 1403120035 | 汽油 | 综合 | kg | 1.645 | 7.88 | 12.96
22 | 1701120045 | 碳素结构钢焊接钢管 | DN50×3.8 | m | 0.3 | 12.872 | 3.86
23 | 1701120135 | 碳素结构钢焊接钢管 | DN80×4.0 | m | 0.3 | 29.019 | 8.71
24 | 1725121463 | 塑料管综合 |  | kg | 0.324 | 9.914 | 3.21
25 | 1729120137 | 钢筋混凝土管 | φ300 | m | 1.692 | 65.953 | 111.59
26 | 1801120059 | 黑玛钢堵头 | DN15 | 个 | 2.02 | 0.49 | 0.99
27 | 1803120051 | 镀锌扁钢卡子 | 25×4 | kg | 2.085 | 4.927 | 10.27
28 | 1803120823 | 异径管 | DN80×50 | 个 | 2 | 11.699 | 23.40
29 | 1803120825 | 异径管 | DN100×80 | 个 | 2 | 21.848 | 43.70
30 | 1813330013 | 室外钢塑给水管管件 | DN80 | 个 | 6.828 | 50.286 | 343.35
31 | 1825120101 | 固定卡子 | 3×80 | 套 | 9.476 | 2.081 | 19.72
32 | 2001120335 | 平焊法兰 | 1.6MPa DN100 | 片 | 2 | 67.508 | 135.02
33 | 2801120005 | 镀锡裸铜绞线 | TJRX 16-25 | kg | 0.816 | 51 | 41.62
34 | 2801121099 | 硬铜绞线 | TJ-2.5-4 | m | 11.91 | 1.754 | 20.89
35 | 2909120107 | 铜接线端子 | DT-6 | 个 | 5.075 | 2.285 | 11.60
36 | 2909120113 | 铜接线端子 | DT-25 | 个 | 4.692 | 3.519 | 16.51
37 | 2909120115 | 铜接线端子 | DT-35 | 个 | 9.776 | 4.396 | 42.98
38 | 2909120123 | 铜接线端子 | DT-120 | 个 | 7.52 | 14.953 | 112.45
39 | 2925120015 | 镀锌电缆卡子 | 2×35 | 套 | 8.032 | 0.989 | 7.94
40 | 2925120017 | 镀锌电缆卡子 | 3×35 | 套 | 5.352 | 1.193 | 6.38
41 | 3305120023 | 铸铁爬梯 |  | kg | 7.452 | 3.958 | 29.50
42 | 3411120015 | 水 |  | m3 | 12.097 | 4.369 | 52.85
43 | 3501120043 | 木模板 |  | m3 | 0.008 | 1681 | 13.45
44 | 3601120303 | 铸铁检查井盖 | φ600 轻型 | 套 | 2 | 416 | 832.00
45 | 3601120305 | 铸铁检查井盖 | φ700 轻型 | 套 | 3 | 681 | 2043.00
表-10
人工、主要材料（设备）、机械台班费用汇总表
单位工程（专业）:三门县浦坝港镇桃峙村村级文化活动中心-室外安装 | [5 empty] | 第3页 共5页
序号 | 编号 | 项 目 名 称 | 类别、规格、型号 | 单位 | 数量 | 单价(元) | 合价(元)
46 | B18111041 | 室外塑料给水管电熔管件 | DN100 | 个 | 37.073 | 78.305 | 2903.00
47 | 1701120087~7 | 碳素结构钢镀锌焊接钢管 | SC32 | m | 64.911 | 14.747 | 957.24
48 | 1701120087~7 | 碳素结构钢镀锌焊接钢管 | DN50 | m | 34.907 | 22.721 | 793.12
49 | 1725330055~9 | 钢丝骨架复合管 | DN100 | m | 137.837 | 52.08 | 7178.55
50 | 1819330001~8 | Y型过滤器 | DN80 | 个 | 1 | 468 | 468.00
51 | 1819330001~9 | Y型过滤器 | DN100 | 个 | 1 | 628 | 628.00
52 | 1831330033~8 | 橡胶接头 | DN80 | 个 | 1 | 188 | 188.00
53 | 1831330033~9 | 橡胶接头 | DN100 | 个 | 1 | 226 | 226.00
54 | 1900120035~10 | 明杆闸阀 | DN100 | 个 | 3 | 850 | 2550.00
55 | 1909330001~10 | 倒流防止器 | DN100 | 个 | 1 | 4463 | 4463.00
56 | 1909330001~9 | 倒流防止器 | DN80 | 个 | 1 | 3600 | 3600.00
57 | 2001330051~7 | 平焊法兰 | DN100 | 片 | 6 | 53.501 | 321.01
58 | 2001330099~1 | 碳钢平焊法兰 | 1.6MPa DN50 | 片 | 4 | 33.913 | 135.65
59 | 2001330103~1 | 碳钢平焊法兰 | 1.6MPa DN80 | 片 | 8 | 42.028 | 336.22
60 | 2001330105~1 | 碳钢平焊法兰 | 1.6MPa DN100 | 片 | 4 | 55.951 | 223.80
61 | 2303120001~1 | 地上消火栓 | SS100/65-1.6 100 | 套 | 2 | 1144 | 2288.00
62 | 2341330013~2 | 消火栓底座 | DN100 | 个 | 2 | 42 | 84.00
63 | 2401150049~3 | 法兰水表 | DN80 | 只 | 1 | 459 | 459.00
64 | 2401150049~4 | 法兰水表 | DN100 | 只 | 1 | 505 | 505.00
65 | 2706120013~1 | -40*4不锈钢扁铁 |  | m | 15.75 | 26 | 409.50
66 | 2803330009~1 | 电力电缆 | WDZN-YJY-3*10 | m | 25.583 | 36.756 | 940.33
表-10
人工、主要材料（设备）、机械台班费用汇总表
单位工程（专业）:三门县浦坝港镇桃峙村村级文化活动中心-室外安装 | [5 empty] | 第4页 共5页
序号 | 编号 | 项 目 名 称 | 类别、规格、型号 | 单位 | 数量 | 单价(元) | 合价(元)
67 | 2803330009~1 | 电力电缆 | YJV22-4*50 | m | 30.3 | 193.165 | 5852.90
68 | 2803330009~1 | 电力电缆 | WDZB-YJY-3*4 | m | 71.69 | 16.009 | 1147.69
69 | 2803330009~1 | 电力电缆 | WDZN-YJY-4*25+1*16 | m | 8.848 | 129.81 | 1148.56
70 | 3401120009~1 | 镀锌角钢 | ∠50*50*5 2.5米 | 根 | 3 | 47.379 | 142.14
71 | 3411120015~1 | 水 |  | m3 | 11.934 | 4.369 | 52.14
72 | 3601330015~1 | 井盖 | 800*800 | 个 | 3 | 420 | 1260.00
73 | B09110424~1 | 室外灭火器箱(含灭火器) | 2*MF/ABC5 | 套 | 5 | 345 | 1725.00
74 | B17111250~8 | 内外涂环氧树脂钢塑管 | DN80 | m | 40.296 | 55.02 | 2217.09
75 | B19111390~4 | 闸阀 | DN80 | 个 | 2 | 517 | 1034.00
76 | B19111390~5 | 闸阀 | DN100 | 个 | 2 | 569 | 1138.00
77 | B55111225~1 | 充电桩（快充） | 30kw | 台 | 1 | 19788.009 | 19788.01
78 | B55111225~1 | 充电桩（慢充） | 7kw | 台 | 2 | 1476.956 | 2953.91
79 | B55111225~1 | 成套配电箱 | APcd | 台 | 1 | 1960 | 1960.00
80 | 主材0001 | 室外水表保护箱 |  | 个 | 2 | 680 | 1360.00
小 计 | [6 empty] | 82614.59
三 |  | 主要机械台班费 |  | 元
1 | 2407150015 | 电能校验仪 | ST9040 | 台班 | 0.2 | 57.191 | 11.44
2 | 2407150019 | 电压、电流互感升流器 | HJ-12E | 台班 | 0.2 | 31.243 | 6.25
3 | 2407150059 | 接地电阻测试仪 | DET-3/2 | 台班 | 0.4 | 41.759 | 16.70
4 | 2407150101 | 数字万用表 | F-87 | 台班 | 0.4 | 6.263 | 2.51
5 | 2433150017 | 电缆测试仪 |  | 台班 | 0.2 | 17.789 | 3.56
6 | 9901140009 | 履带式推土机 | 105kW | 台班 | 0.029 | 915.29 | 26.54
7 | 9901140115 | 履带式单斗液压挖掘机 | 1m3 | 台班 | 0.336 | 1037.21 | 348.50
8 | 9901140191 | 电动夯实机 | 250N·m | 台班 | 13.009 | 26.45 | 344.09
表-10
人工、主要材料（设备）、机械台班费用汇总表
单位工程（专业）:三门县浦坝港镇桃峙村村级文化活动中心-室外安装 | [5 empty] | 第5页 共5页
序号 | 编号 | 项 目 名 称 | 类别、规格、型号 | 单位 | 数量 | 单价(元) | 合价(元)
9 | 9905140059 | 汽车式起重机 | 8t | 台班 | 0.023 | 735.23 | 16.91
10 | 9907140007 | 载货汽车 | 5t | 台班 | 0.025 | 451.61 | 11.29
11 | 9907140033 | 自卸汽车 | 15t | 台班 | 0.4 | 917.63 | 367.05
12 | 9907140059 | 机动翻斗车 | 1t | 台班 | 0.04 | 226.92 | 9.08
13 | 9911140035 | 灰浆搅拌机 | 200L | 台班 | 0.327 | 174.26 | 56.98
14 | 9913140175 | 半自动切割机 | 100mm | 台班 | 0.291 | 81.86 | 23.82
15 | 9913140185 | 管子切断机 | 250mm | 台班 | 0.032 | 42.85 | 1.37
16 | 9913140187 | 管子切断套丝机 | 159mm | 台班 | 0.318 | 20.3 | 6.46
17 | 9917140079 | 电焊条烘干箱 | 60×50×75cm3 | 台班 | 0.106 | 15.39 | 1.63
18 | 99Z110385 | 砂轮切割机 | φ400 | 台班 | 0.016 | 27.367 | 0.44
19 | 99Z5064 | 混凝土振捣器 | 平板式 | 台班 | 0.876 | 12.28 | 10.76
20 | 99Z7072 | 试压泵 | 3MPa | 台班 | 0.255 | 17.61 | 4.49
21 | B99110448 | 电焊机 （综合） |  | 台班 | 1.247 | 117.3 | 146.27
22 | B99110449 | 电熔焊接机 | 3.5kW | 台班 | 1.494 | 38.352 | 57.30
23 | B99111181 | 弧焊机 综合 |  | 台班 | 2.009 | 68.024 | 136.66
小 计 | [6 empty] | 1610.10
合计 | [6 empty] | 94228.6
四 |  | 其中机械人工、燃料费
1 | ZJ_05RG | 机械人工 |  | 工日 | 1.604 | 155 | 248.62
2 | ZJ_09CY | 柴油(机械) |  | kg | 45.813 | 6.57 | 300.99
3 | ZJ_10D | 电(机械) |  | kW·h | 259.962 | 0.667 | 173.39
表-10