## 表1-1-1 【含单列】工程项目报价汇总表
表1-1-1 工程项目报价汇总表
工程名称:临政工出【2023】32号年产20万公里5G通信光电复合电缆等电气机械和器材产业化项目-酒店样板间装修
序号 | 内容 | 报价(元)
一 | 单位工程费合计
1 | (单位工程1，如1号楼)
2 | (单位工程2)
二 | 未纳入单位工程费的其他费用［(一)+(二)+(三)+(四)+(五)+(六)-(七)］
(一) | 整体措施项目清单(1+2)
1 | 组织措施项目清单
2 | 技术措施项目清单
(二) | 整体其他项目清单
(三) | 整体措施项目规费
（四） | 计税不计费
（五） | 不计税不计费
（六） | 税金{［(一)+(二)+(三)+计税部分］*费率}
（七） | 下浮{［(一)+(二)+(三)+(四)+(五)+(六)-暂估材料］*费率}
总报价［一+二］
总报价(大写):
投标人:(盖章) 法定代表人或委托代理人:(签字或盖章)

## 表1-4 其他项目清单及计价表
表1-4 其他项目清单及计价表
工程名称:临政工出【2023】32号年产20万公里5G通信光电复合电缆等电气机械和器材产业化项目-酒店样板间装修 |  |  | 第1页 共1页
序号 | 项 目 名 称 | 金 额(元) | 备注
1 | 暂列金额 | 35000.00
2 | 计日工 |  | 明细表详见1-4-1
3 | 总承包服务费 |  | 明细表详见1-4-2
4 | 标化工地增加费 |  | 暂列费用
5 | 优质工程增加费 |  | 暂列费用
合 计

## 1_表1-1-2 【含单列】单位工程报价汇总表
表1-1-2 单位工程报价汇总表
工程名称:临政工出【2023】32号年产20万公里5G通信光电复合电缆等电气机械和器材产业化项目-酒店样板间装修
单位工程名称:走道及电梯厅
序号 | 内 容 | 报价合计 （元） | （清单号） | （清单号）
|  |  | (专业工程1) | (专业工程2)
一 | 分部分项工程量清单
二 | 措施项目清单（1+2）
1 | 组织措施项目清单
2 | 技术措施项目清单
三 | 其他项目清单
四 | 规费
五 | 计税不计费
六 | 不计税不计费
七 | 税金［（一 + 二 + 三 + 四 + 计税部分）*费率］
八 | 下浮［（一 + 二 + 三 + 四 + 五 + 六 + 七 - 暂估材料）*费率］
九 | 总报价（一+二+三+四+五+六+七-八）
总报价(大写):
投标人:(盖章) 法定代表人或委托代理人:(签字或盖章)

## 1_1_表1-2 分部分项工程量清单及计价表（号清单）
表 1-2 分部分项工程量清单及计价表(号清单)
单位工程及专业工程名称:走道及电梯厅-房屋建筑与装饰工程 | [8 empty] | 第1页 共22页
序号 | 项目 编码 | 项目名称 | 项目特征描述 | 计量 单位 | 工程量 | 综合单价 (元) | 合价 (元) | 其中 |  |  | 备注
[8 empty] | 人工费 | 机械费 | 管理费
| 0111 | L 楼地面装饰工程
1 | 011104001001 | 地毯楼地面 | 地毯楼地面（MC-1080）： 1、编织满铺地毯（羊毛、尼龙混纺）铺设； 2、3mm实心铜条收边条固定，含材料折边增加费用等所有费用； 3、防潮衬垫铺设； 4、钉木卡条（倒刺板）； 5、20厚1:3水泥砂浆找平层； 6、60厚1:3水泥砂浆垫层； 7、含材料排版损耗、剪裁、圆弧拼铺、防尘、防蛀及防污等所有费用； 8、基层等具体做法满足图纸、图集、规范及施工等要求，材料满足防火要求及环保要求，具体颜色样式由设计选定 | m2 | 52.04
2 | 011102001001 | 石材楼地面 | 石材楼地面（ST-01）： 1、20厚澳洲灰（抛光面），门口板部位整石切割1%斜率（最薄处不小于20厚）； 2、20厚1:3水泥砂浆粘结层； 3、60厚1:3水泥砂浆垫层； 4、含材料排版损耗、切割、石材六面防护处理、开荒打磨、晶面处理、打蜡等所有费用； 5、基层、石材尺寸、石材铺装纹理方向等具体做法满足图纸、图集、规范及施工等要求，材料满足防火要求及环保要求，具体颜色样式由设计选定 | m2 | 20.80
表 1-2 分部分项工程量清单及计价表(号清单)
单位工程及专业工程名称:走道及电梯厅-房屋建筑与装饰工程 | [8 empty] | 第2页 共22页
序号 | 项目 编码 | 项目名称 | 项目特征描述 | 计量 单位 | 工程量 | 综合单价 (元) | 合价 (元) | 其中 |  |  | 备注
[8 empty] | 人工费 | 机械费 | 管理费
3 | 011105002001 | 石材踢脚线 | 幕墙收边（ST-01)： 1、20厚澳洲灰（抛光面），石材专用专用粘接剂，缝隙清理、云石胶配色嵌缝，幕墙周边耐候胶收边； 2、含材料排版损耗、切割、倒角、磨斜边、石材六面防护处理、开荒打磨、晶面处理、打蜡等所有费用； 3、基层、石材尺寸、石材铺装纹理方向等具体做法满足图纸、图集、规范及施工等要求，材料满足防火要求及环保要求，具体颜色样式由设计选定 | m2 | 0.43
4 | 011105006001 | 金属踢脚线 | 金属踢脚线（MT-01）： 1、1.5厚深色金属和纹（抗指纹）（MT-01），含材料折边增加费用、造型增加费等所有费用； 2、龙骨基层及基层板的层数等具体做法满足图纸、图集、规范及施工等要求，材料满足防火要求及环保要求 | m | 47.85
| 0112 | M 墙、柱面装饰与隔断、幕墙工程
表 1-2 分部分项工程量清单及计价表(号清单)
单位工程及专业工程名称:走道及电梯厅-房屋建筑与装饰工程 | [8 empty] | 第3页 共22页
序号 | 项目 编码 | 项目名称 | 项目特征描述 | 计量 单位 | 工程量 | 综合单价 (元) | 合价 (元) | 其中 |  |  | 备注
[8 empty] | 人工费 | 机械费 | 管理费
5 | 011207001001 | 墙面装饰板 | 造型墙面一（参MC1.240/6） 640mm宽*2893mm高（2个）： 1、半开放半山纹木饰面（WD-01）造型； 2、艺术墙布（WC-02）； 3、1.5厚深色金属和纹（抗指纹）（MT-01）； 4、含钢龙骨、轻钢龙骨、木龙骨、木基层、其他基层板、配件等； 5、含材料排版损耗、切割、开槽、阳角圆弧处理、造型、防污、防水、防腐、防潮、防刮、防黄等所有费用； 6、龙骨基层及基层板的层数等具体做法满足图纸、图集、规范及施工等要求，材料满足防火要求及环保要 | m2 | 3.70
表 1-2 分部分项工程量清单及计价表(号清单)
单位工程及专业工程名称:走道及电梯厅-房屋建筑与装饰工程 | [8 empty] | 第4页 共22页
序号 | 项目 编码 | 项目名称 | 项目特征描述 | 计量 单位 | 工程量 | 综合单价 (元) | 合价 (元) | 其中 |  |  | 备注
[8 empty] | 人工费 | 机械费 | 管理费
6 | 011207001002 | 墙面装饰板 | 造型墙面二（MC1.240/8） 1031mm长*2350mm高（5个）： 1、摩素板（SP-02）； 2、灰色烤漆板（SP-03）； 3、长城板造型灰色烤漆板（SP-03)； 4、1.5厚深色金属和纹（抗指纹）（MT-01）； 5、含钢龙骨、轻钢龙骨、木龙骨、木基层、其他基层板、配件等； 6、含材料排版损耗、切割、开槽、阳角圆弧处理、造型、防污、防水、防腐、防潮、防刮、防黄等所有费用； 7、龙骨基层及基层板的层数等具体做法满足图纸、图集、规范及施工等要求，材料满足防火要求及环保要 | m2 | 12.11
7 | 011408002001 | 织锦锻裱糊 | 艺术墙布墙面： 1、艺术墙布（WC-01）； 2、1.5厚深色金属和纹（抗指纹）（MT-01）； 3、含钢龙骨、轻钢龙骨、木龙骨、木基层、其他基层板、配件等； 4、含材料排版损耗、切割、开槽、阳角圆弧处理、造型、防污、防水、防腐、防潮、防刮、防黄等所有费用； 5、龙骨基层及基层板的层数等具体做法满足图纸、图集、规范及施工等要求，材料满足防火要求及环保要 | m2 | 28.36
表 1-2 分部分项工程量清单及计价表(号清单)
单位工程及专业工程名称:走道及电梯厅-房屋建筑与装饰工程 | [8 empty] | 第5页 共22页
序号 | 项目 编码 | 项目名称 | 项目特征描述 | 计量 单位 | 工程量 | 综合单价 (元) | 合价 (元) | 其中 |  |  | 备注
[8 empty] | 人工费 | 机械费 | 管理费
8 | 011207001003 | 墙面装饰板 | 成品木饰面墙面： 1、半开放半山纹木饰面（WD-01）； 2、1.5厚深色金属和纹（抗指纹）（MT-01）； 3、含钢龙骨、轻钢龙骨、木龙骨、木基层、其他基层板、配件等； 4、含材料排版损耗、切割、开槽、阳角圆弧处理、造型、防污、防水、防腐、防潮、防刮、防黄等所有费用； 5、龙骨基层及基层板的层数等具体做法满足图纸、图集、规范及施工等要求，材料满足防火要求及环保要 | m2 | 34.52
9 | 011207001004 | 墙面装饰板 | 茶镜墙面： 1、6厚欧茶镜（MR-01）； 2、1.5厚深色金属和纹（抗指纹）（MT-01）； 3、含钢龙骨、轻钢龙骨、木龙骨、木基层、其他基层板、配件等； 4、含材料排版损耗、切割、开槽、阳角圆弧处理、造型、防污、防水、防腐、防潮、防刮、防黄等所有费用； 5、龙骨基层及基层板的层数等具体做法满足图纸、图集、规范及施工等要求，材料满足防火要求及环保要 | m2 | 2.27
表 1-2 分部分项工程量清单及计价表(号清单)
单位工程及专业工程名称:走道及电梯厅-房屋建筑与装饰工程 | [8 empty] | 第6页 共22页
序号 | 项目 编码 | 项目名称 | 项目特征描述 | 计量 单位 | 工程量 | 综合单价 (元) | 合价 (元) | 其中 |  |  | 备注
[8 empty] | 人工费 | 机械费 | 管理费
10 | 011204001001 | 石材墙面{电梯厅} | 石材造型墙面（ST-02）： 1、25厚砂岩石（哑光面），含造型增加费用； 2、1.5厚深色金属和纹（抗指纹）（MT-01）； 3、镀锌钢龙骨、石材干挂专用构件、螺栓等所有配件； 4、含材料排版损耗、切割、阳角磨圆边、圆弧拼铺、石材水刀加工费、铣槽、石材六面防护处理、开荒打磨、晶面处理、打蜡等所有费用； 5、石材尺寸等具体做法满足图纸、图集、规范及施工等要求，材料满足防火要求及环保要求，具体颜色样式由设计选定 | m2 | 17.56
11 | 011408002002 | 织锦锻裱糊{电梯厅} | 艺术墙布墙面： 1、艺术墙布（WC-02）； 2、1.5厚深色金属和纹（抗指纹）（MT-01）； 3、含钢龙骨、轻钢龙骨、木龙骨、木基层、其他基层板、配件等； 4、含材料排版损耗、切割、开槽、阳角圆弧处理、造型、防污、防水、防腐、防潮、防刮、防黄等所有费用； 5、龙骨基层及基层板的层数等具体做法满足图纸、图集、规范及施工等要求，材料满足防火要求及环保要 | m2 | 1.58
表 1-2 分部分项工程量清单及计价表(号清单)
单位工程及专业工程名称:走道及电梯厅-房屋建筑与装饰工程 | [8 empty] | 第7页 共22页
序号 | 项目 编码 | 项目名称 | 项目特征描述 | 计量 单位 | 工程量 | 综合单价 (元) | 合价 (元) | 其中 |  |  | 备注
[8 empty] | 人工费 | 机械费 | 管理费
12 | 011207001005 | 墙面装饰板{电梯厅} | 造型墙面三（正投影面积：10.09m2）：4120mm长*2450mm高 1、艺术墙布（WC-01）； 2、皮革硬包（UP-01）； 3、艺术墙布（SP-01）； 4、1.5厚深色金属和纹（抗指纹）（MT-01）； 5、含钢龙骨、轻钢龙骨、木龙骨、木基层、其他基层板、配件等； 6、含材料排版损耗、切割、开槽、阳角圆弧处理、造型、防污、防水、防腐、防潮、防刮、防黄等所有费用； 7、龙骨基层及基层板的层数等具体做法满足图纸、图集、规范及施工等要求，材料满足防火要求及环保要 | m2 | 10.09
13 | 011207001006 | 墙面装饰板{电梯厅} | 成品木饰面墙面： 1、半开放半山纹木饰面（WD-01）； 2、1.5厚深色金属和纹（抗指纹）（MT-01）； 3、含钢龙骨、轻钢龙骨、木龙骨、木基层、其他基层板、配件等； 4、含材料排版损耗、切割、开槽、阳角圆弧处理、造型、防污、防水、防腐、防潮、防刮、防黄等所有费用； 5、龙骨基层及基层板的层数等具体做法满足图纸、图集、规范及施工等要求，材料满足防火要求及环保要 | m2 | 12.55
表 1-2 分部分项工程量清单及计价表(号清单)
单位工程及专业工程名称:走道及电梯厅-房屋建筑与装饰工程 | [8 empty] | 第8页 共22页
序号 | 项目 编码 | 项目名称 | 项目特征描述 | 计量 单位 | 工程量 | 综合单价 (元) | 合价 (元) | 其中 |  |  | 备注
[8 empty] | 人工费 | 机械费 | 管理费
14 | 011207001007 | 墙面装饰板{电梯厅} | 茶镜墙面： 1、6厚欧茶镜（MR-01）； 2、1.5厚深色金属和纹（抗指纹）（MT-01）； 3、含钢龙骨、轻钢龙骨、木龙骨、木基层、其他基层板、配件等； 4、含材料排版损耗、切割、开槽、阳角圆弧处理、造型、防污、防水、防腐、防潮、防刮、防黄等所有费用； 5、龙骨基层及基层板的层数等具体做法满足图纸、图集、规范及施工等要求，材料满足防火要求及环保要 | m2 | 3.11
15 | 01B001 | 墙面挂画 | 电梯厅挂画： 1、宣纸打印，彩色实木边框； 2、画框1尺寸H400MM*W370MM，画框2尺寸H590MM*W475MM，画框3尺寸H480MM*W386MM等； 3、含制作、运输、安装及相关配件等所有费用，生产安装前需业主及设计确认后方可生产安装，具体满足设计要求 | 组 | 1
| 0113 | N 天棚工程
表 1-2 分部分项工程量清单及计价表(号清单)
单位工程及专业工程名称:走道及电梯厅-房屋建筑与装饰工程 | [8 empty] | 第9页 共22页
序号 | 项目 编码 | 项目名称 | 项目特征描述 | 计量 单位 | 工程量 | 综合单价 (元) | 合价 (元) | 其中 |  |  | 备注
[8 empty] | 人工费 | 机械费 | 管理费
16 | 011302001001 | 吊顶天棚 | 走道石膏板吊顶（含平面及侧面，水平投影面积：38.46m2）： 1、9.5厚石膏板错拼，10mm*10mm凹槽； 2、15厚玻镁板； 3、U50轻钢主龙骨@1200mm，C50轻钢覆面龙骨@400mm，C50轻钢横撑龙骨@400mm，C50吊件，Φ8吊筋及相关配件，并有可靠防锈处理； 4、含挡烟垂壁（含钢龙骨及硅酸钙板等）、出风口、检修孔、灯具、喷淋头消防等洞口开孔及加固的费用； 5、龙骨基层及基层板的层数等具体做法满足图纸、图集、规范及施工等要求，材料满足防火要求及环保要求 | m2 | 38.46
表 1-2 分部分项工程量清单及计价表(号清单)
单位工程及专业工程名称:走道及电梯厅-房屋建筑与装饰工程 | [8 empty] | 第10页 共22页
序号 | 项目 编码 | 项目名称 | 项目特征描述 | 计量 单位 | 工程量 | 综合单价 (元) | 合价 (元) | 其中 |  |  | 备注
[8 empty] | 人工费 | 机械费 | 管理费
17 | 011302001002 | 吊顶天棚（弧形） | 走道金属吊顶（含平面及侧面，水平投影面积：5.59m2）： 1、1.5厚铝板转印木纹（MT-03），含材料折边增加费用等所有费用； 2、15厚玻镁板； 3、U50轻钢主龙骨@1200mm，C50轻钢覆面龙骨@400mm，C50轻钢横撑龙骨@400mm，C50吊件，Φ8吊筋及相关配件，并有可靠防锈处理； 4、含出风口、检修孔、灯具、喷淋头消防等洞口开孔及加固的费用，含弧形、拱形增加费用； 8、龙骨基层及基层板的层数等具体做法满足图纸、图集、规范及施工等要求，材料满足防火要求及环保要求 | m2 | 5.59
表 1-2 分部分项工程量清单及计价表(号清单)
单位工程及专业工程名称:走道及电梯厅-房屋建筑与装饰工程 | [8 empty] | 第11页 共22页
序号 | 项目 编码 | 项目名称 | 项目特征描述 | 计量 单位 | 工程量 | 综合单价 (元) | 合价 (元) | 其中 |  |  | 备注
[8 empty] | 人工费 | 机械费 | 管理费
18 | 011302001003 | 吊顶天棚 | 电梯厅石膏板吊顶（含平面及侧面，水平投影面积：4.5m2）： 1、9.5厚石膏板错拼； 2、15厚玻镁板； 3、U50轻钢主龙骨@1200mm，C50轻钢覆面龙骨@400mm，C50轻钢横撑龙骨@400mm，C50吊件，Φ8吊筋及相关配件，并有可靠防锈处理； 4、含挡烟垂壁、出风口、检修孔、灯具、喷淋头消防等洞口开孔及加固的费用（含钢龙骨及硅酸钙板等）； 5、龙骨基层及基层板的层数等具体做法满足图纸、图集、规范及施工等要求，材料满足防火要求及环保要求 | m2 | 4.50
表 1-2 分部分项工程量清单及计价表(号清单)
单位工程及专业工程名称:走道及电梯厅-房屋建筑与装饰工程 | [8 empty] | 第12页 共22页
序号 | 项目 编码 | 项目名称 | 项目特征描述 | 计量 单位 | 工程量 | 综合单价 (元) | 合价 (元) | 其中 |  |  | 备注
[8 empty] | 人工费 | 机械费 | 管理费
19 | 011302001004 | 吊顶天棚（弧形） | 电梯厅金属吊顶（含平面及侧面，水平投影面积：22.3m2）： 1、1.5厚深色金属和纹（抗指纹）（MT-01）、1.5厚铝板转印木纹（MT-03），含材料折边增加费用等所有费用； 2、15厚玻镁板； 3、U50轻钢主龙骨@1200mm，C50轻钢覆面龙骨@400mm，C50轻钢横撑龙骨@400mm，C50吊件，Φ8吊筋及相关配件，并有可靠防锈处理； 4、含出风口、检修孔、灯具、喷淋头消防等洞口开孔及加固的费用，含弧形、拱形增加费用； 8、龙骨基层及基层板的层数等具体做法满足图纸、图集、规范及施工等要求，材料满足防火要求及环保要求 | m2 | 22.30
20 | 011304001001 | 灯带（槽） | 灯槽（150mm宽*60mm高）： 1、9.5厚石膏板； 2、15厚玻镁板； 3、含出风口、检修孔、灯具、喷淋头消防等洞口开孔及加固的费用，含弧形增加费用； 4、龙骨基层及基层板的层数等具体做法满足图纸、图集、规范及施工等要求，材料满足防火要求及环保要求 | m | 11.21
表 1-2 分部分项工程量清单及计价表(号清单)
单位工程及专业工程名称:走道及电梯厅-房屋建筑与装饰工程 | [8 empty] | 第13页 共22页
序号 | 项目 编码 | 项目名称 | 项目特征描述 | 计量 单位 | 工程量 | 综合单价 (元) | 合价 (元) | 其中 |  |  | 备注
[8 empty] | 人工费 | 机械费 | 管理费
21 | 011304001002 | 灯带（槽） | 灯槽（150mm宽*60mm高）： 1、1.5厚深色金属和纹（抗指纹）（MT-01）、1.5厚铝板转印木纹（MT-03），含材料折边增加费用等所有费用； 2、9.5厚石膏板、15厚玻镁板； 3、含出风口、检修孔、灯具、喷淋头消防等洞口开孔及加固的费用，含弧形增加费用； 4、龙骨基层及基层板的层数等具体做法满足图纸、图集、规范及施工等要求，材料满足防火要求及环保要求 | m | 10.00
22 | 011304001003 | 灯带（槽） | 灯槽（110mm宽*52mm高）： 1、1.5厚深色金属和纹（抗指纹）（MT-01），含材料折边增加费用等所有费用； 2、15厚玻镁板； 3、含出风口、检修孔、灯具、喷淋头消防等洞口开孔及加固的费用，含弧形增加费用； 4、龙骨基层及基层板的层数等具体做法满足图纸、图集、规范及施工等要求，材料满足防火要求及环保要求 | m | 4.94
表 1-2 分部分项工程量清单及计价表(号清单)
单位工程及专业工程名称:走道及电梯厅-房屋建筑与装饰工程 | [8 empty] | 第14页 共22页
序号 | 项目 编码 | 项目名称 | 项目特征描述 | 计量 单位 | 工程量 | 综合单价 (元) | 合价 (元) | 其中 |  |  | 备注
[8 empty] | 人工费 | 机械费 | 管理费
23 | 010810003001 | 窗帘盒 | 窗帘盒（200mm宽*400mm高）： 1、9.5厚石膏板； 2、15厚玻镁板； 3、40*40*4热镀锌方通龙骨固定至结构梁板、螺栓等所有配件； 4、含出风口、检修孔、灯具、喷淋头消防等洞口开孔及加固的费用，含弧形增加费用； 5、龙骨基层及基层板的层数等具体做法满足图纸、图集、规范及施工等要求，材料满足防火要求及环保要求 | m | 2.68
24 | 011404005001 | 吸音板墙面、天棚面油漆 | 板缝接缝嵌缝膏、贴胶带、点锈、玻纤网格布带防裂 | m2 | 52.49
25 | 011407002001 | 天棚喷刷涂料 | 刮腻子三遍磨平；乳胶漆涂料（PT-01)三遍，所有阳角转角处均采用成品阳角护角条，材料满足防火要求及环保要求，具体颜色样式由设计选定 | m2 | 52.49
26 | 011304002001 | 送风口、回风口 | 150宽定制铝合金装饰（5厚窄边框铝合金边框+防结露涂层）风口制作安装，内部设备喷黑，含制作、运输、安装及相关五金配件等所有费用，生产安装前需业主及设计确认后方可生产安装，具体满足设计要求 | m | 10.00
其他工程
表 1-2 分部分项工程量清单及计价表(号清单)
单位工程及专业工程名称:走道及电梯厅-房屋建筑与装饰工程 | [8 empty] | 第15页 共22页
序号 | 项目 编码 | 项目名称 | 项目特征描述 | 计量 单位 | 工程量 | 综合单价 (元) | 合价 (元) | 其中 |  |  | 备注
[8 empty] | 人工费 | 机械费 | 管理费
27 | 011601001001 | 砖砌体拆除 | 原建筑砌块墙及墙洞（含墙体内混凝土二次结构）拆除，拆除建筑垃圾清理、装袋搬运业主指定地点集中堆放，运距由投标单位自行考虑 | m3 | 10.54
28 | 011610001001 | 木门窗拆除 | 原有防火门采用非破坏性拆卸施工，完整保留门框、门扇、五金零配件，满足二次安装使用要求；构件短途搬运至甲方指定位置规整码放，配套做好防潮、防磕碰成品保护，投标单位结合实际情况自行报价 | m2 | 4.20
29 | 010402001001 | 砌块墙 | 蒸压加气混凝土砌块墙(强度为A5.0 B06)，容重≤6.5KN/m3，专用粘结剂砌筑，强度为Ma7.5，墙厚200mm以内，耐火极限满足防火墙耐火极限要求，具体按设计要求施工 | m3 | 8.84
30 | 010402001002 | 砌块墙 | 蒸压加气混凝土砌块墙(强度为A5.0 B06)，容重≤6.5KN/m3，专用粘结剂砌筑，强度为Ma7.5，墙厚300mm以内，耐火极限满足防火墙耐火极限要求，具体按设计要求施工 | m3 | 1.51
31 | 010503005001 | 过梁 | C25现浇商品混凝土过梁浇捣，含模板 | m3 | 0.39
32 | 010515001001 | 现浇构件钢筋 | 现浇构件钢筋（箍筋）HPB300 直径10mm以内 | t | 0.015
33 | 010515001002 | 现浇构件钢筋 | 现浇构件钢筋HRB400 直径10mm以内 | t | 0.032
表 1-2 分部分项工程量清单及计价表(号清单)
单位工程及专业工程名称:走道及电梯厅-房屋建筑与装饰工程 | [8 empty] | 第16页 共22页
序号 | 项目 编码 | 项目名称 | 项目特征描述 | 计量 单位 | 工程量 | 综合单价 (元) | 合价 (元) | 其中 |  |  | 备注
[8 empty] | 人工费 | 机械费 | 管理费
34 | 011210002001 | 金属隔断 | 隔墙： 1、9厚硅酸钙板+9厚阻燃板； 2、75厚轻钢龙骨@400； 3、隔墙高度均施工至结构梁板底，含所有配件，满足防火要求，具体按设计要求施工 | m2 | 16.10
35 | 011201001001 | 墙面一般抹灰 | 20厚1:3水泥砂浆抹灰 | m2 | 49.23
36 | 010607005001 | 砌块墙钢丝网加固 | 墙面贴玻璃纤维网格布 | m2 | 7.34
37 | 010801004001 | 木质防火门 | 乙级木质防火门制作安装：FM乙0621，洞口尺寸600*2100，含门制作安装费用，含门锁、防烟条、防火条、闭门器、拉手、合页等五金配件，含所有油漆，含门框边打胶收头等所有相关配件，具体颜色样式由业主选定 | 樘 | 2
38 | 010801004002 | 木质防火门 | 乙级木质防火门安装：FM乙1221，洞口尺寸1200*2100，利用原建筑门，含门框边打胶收头等所有相关辅材，具体颜色样式由业主选定 | 樘 | 1
表 1-2 分部分项工程量清单及计价表(号清单)
单位工程及专业工程名称:走道及电梯厅-房屋建筑与装饰工程 | [8 empty] | 第17页 共22页
序号 | 项目 编码 | 项目名称 | 项目特征描述 | 计量 单位 | 工程量 | 综合单价 (元) | 合价 (元) | 其中 |  |  | 备注
[8 empty] | 人工费 | 机械费 | 管理费
39 | Z010801007001 | 成品装饰 木门及门套 | 定制木饰面双开门（D1）制作安装，洞口尺寸为1500*2450mm，欧茶镜（MR-01），半开放半山纹木饰面（WD-01），1.5厚深色金属和纹（抗指纹）（MT-01），实芯木板门、门套及门套线等，含轴承合页（DH-1000）、单斜舌小锁体（DH-1005）、成品定制执手（DH-1008）、隐藏式闭门器（DH-1009）、隐藏顺位器（DH-1011）、门边密封条（DH-1015）、半球形门挡（DH-1017）等所有五金配件及所有油漆，包含图纸、规范要求的配件及相关费用，满足声学要求、防火要求及环保要求，具体做法满足图纸、图集、规范及施工等要求 | 樘 | 1
表 1-2 分部分项工程量清单及计价表(号清单)
单位工程及专业工程名称:走道及电梯厅-房屋建筑与装饰工程 | [8 empty] | 第18页 共22页
序号 | 项目 编码 | 项目名称 | 项目特征描述 | 计量 单位 | 工程量 | 综合单价 (元) | 合价 (元) | 其中 |  |  | 备注
[8 empty] | 人工费 | 机械费 | 管理费
40 | Z010801007002 | 成品装饰 木门及门套 | 定制木饰面双开防火门（D3）制作安装，洞口尺寸为1600*2550mm，半开放半山纹木饰面（WD-01），1.5厚深色金属和纹（抗指纹）（MT-01），实芯木板门、门套及门套线等，含防火轴承合页（DH-1001）、单斜舌小锁体（DH-1005）、成品定制执手（DH-1008）、防火明装闭门器（DH-1010）、隐藏顺位器（DH-1011）、门边密封条（DH-1015）、半球形门挡（DH-1017）等所有五金配件及所有油漆，包含图纸、规范要求的配件及相关费用，满足声学要求、防火要求及环保要求，具体做法满足图纸、图集、规范及施工等要求 | 樘 | 1
41 | Z010801007003 | 成品装饰 木门及门套 | 定制同墙饰面单开门（D5）制作安装，洞口尺寸为900*2300mm，艺术墙布（WC-01），1.5厚深色金属和纹（抗指纹）（MT-01），背面封板刷白色防火涂料，实芯木板门、门套及门套线等，含隐藏式铰链（DH-1002）、管井锁（DH-1021）、隐藏式小捏手（DH-1022）等所有五金配件及所有油漆，包含图纸、规范要求的配件及相关费用，满足声学要求、防火要求及环保要求，具体做法满足图纸、图集、规范及施工等要求 | 樘 | 5
表 1-2 分部分项工程量清单及计价表(号清单)
单位工程及专业工程名称:走道及电梯厅-房屋建筑与装饰工程 | [8 empty] | 第19页 共22页
序号 | 项目 编码 | 项目名称 | 项目特征描述 | 计量 单位 | 工程量 | 综合单价 (元) | 合价 (元) | 其中 |  |  | 备注
[8 empty] | 人工费 | 机械费 | 管理费
42 | Z010801007004 | 成品装饰 木门及门套 | 定制同墙石材单开门（D5）制作安装，洞口尺寸为700*2400mm，米白色石材（ST-02），1.5厚深色金属和纹（抗指纹）（MT-01），背面封板刷白色防火涂料，镀锌钢龙骨等，含隐藏式铰链（DH-1002）、管井锁（DH-1021）、隐藏式小捏手（DH-1022）等所有五金配件及所有油漆，包含图纸、规范要求的配件及相关费用，满足声学要求、防火要求及环保要求，具体做法满足图纸、图集、规范及施工等要求 | 樘 | 1
43 | Z010801007005 | 成品装饰 木门及门套 | 定制木饰面单开门（D6）制作安装，洞口尺寸为700*2300mm，艺术墙布（WC-01），1.5厚深色金属和纹（抗指纹）（MT-01），背面封板刷白色防火涂料，实芯木板门、门套及门套线等，含隐藏式铰链（DH-1002）、隐藏式小捏手（DH-1022）、弹簧门扣（DH-1023）等所有五金配件及所有油漆，包含图纸、规范要求的配件及相关费用，满足声学要求、防火要求及环保要求，具体做法满足图纸、图集、规范及施工等要求 | 樘 | 1
表 1-2 分部分项工程量清单及计价表(号清单)
单位工程及专业工程名称:走道及电梯厅-房屋建筑与装饰工程 | [8 empty] | 第20页 共22页
序号 | 项目 编码 | 项目名称 | 项目特征描述 | 计量 单位 | 工程量 | 综合单价 (元) | 合价 (元) | 其中 |  |  | 备注
[8 empty] | 人工费 | 机械费 | 管理费
44 | 010808005001 | 石材门窗套 | 石材门套及门套线（ST-02）： 1、结构洞口尺寸为2725*3450mm，饰面门洞尺寸2680*2600mm； 2、25厚砂岩石（哑光面）； 3、镀锌钢龙骨固定至结构梁板、石材干挂专用构件、螺栓等所有配件； 4、含材料排版损耗、切割、阳角磨圆边、圆弧拼铺、石材水刀加工费、铣槽、石材六面防护处理、开荒打磨、晶面处理、打蜡等所有费用； 5、石材尺寸等具体做法满足图纸、图集、规范及施工等要求，材料满足防火要求及环保要求，具体颜色样式由设计选定 | 樘 | 1
表 1-2 分部分项工程量清单及计价表(号清单)
单位工程及专业工程名称:走道及电梯厅-房屋建筑与装饰工程 | [8 empty] | 第21页 共22页
序号 | 项目 编码 | 项目名称 | 项目特征描述 | 计量 单位 | 工程量 | 综合单价 (元) | 合价 (元) | 其中 |  |  | 备注
[8 empty] | 人工费 | 机械费 | 管理费
45 | 010808004001 | 金属门窗套 | 电梯门套： 1、1.5厚深色金属和纹（抗指纹）（MT-01），含材料折边增加费用等所有费用； 2、亚克力透光灯膜（SP-07）； 3、12厚阻燃板，内部见光面刷白漆； 4、镀锌钢龙骨、螺栓等所有配件； 5、含材料排版损耗、弧形增加费用、折边增加费用、纳米哑光抗指纹处理、防氧化处理等所有费用； 5、龙骨基层及基层板的层数等具体做法满足图纸、图集、规范及施工等要求，材料满足防火要求及环保要求，具体颜色样式由设计选定 | m2 | 9.12
46 | 010808004002 | 金属门窗套 | 电梯轿厢门贴面： 1、1.5厚深色金属和纹（抗指纹）（MT-01），含材料折边增加费用等所有费用； 2、12厚阻燃板，内部见光面刷白漆； 3、含材料排版损耗、弧形增加费用、折边增加费用、纳米哑光抗指纹处理、防氧化处理等所有费用； 4、龙骨基层及基层板的层数等具体做法满足图纸、图集、规范及施工等要求，材料满足防火要求及环保要求，具体颜色样式由设计选定 | m2 | 8.64
表 1-2 分部分项工程量清单及计价表(号清单)
单位工程及专业工程名称:走道及电梯厅-房屋建筑与装饰工程 | [8 empty] | 第22页 共22页
序号 | 项目 编码 | 项目名称 | 项目特征描述 | 计量 单位 | 工程量 | 综合单价 (元) | 合价 (元) | 其中 |  |  | 备注
[8 empty] | 人工费 | 机械费 | 管理费
47 | 010810001001 | 窗帘（杆） | 罗马帘（MC-1070）： 1、车线咖色皮革（MC-1070.1）、卷帘60%透光（MC-1070.2）、1.5厚和纹古铜金属等制作安装； 2、轨道及相关配件； 3、含罗马帘五金需要防锈防腐； 4、含卷帘的重叠、收边、折边等损耗； 5、包含图纸、规范要求的配件及相关费用，材料满足防火要求及环保要求，具体做法满足图纸、图集、规范及施工等要求 | m2 | 8.04
48 | 01B002 | 成品定制造型立柱 | H1100高椭圆主体成品定制，配合电梯并满足电梯按钮使用功能，1.5厚深色金属和纹（抗指纹）（MT-01），含材料折边增加费用等所有费用，含龙骨及所有配件，成品定制造型立柱具体做法满足设计要求，材料满足防火要求及环保要求，具体颜色样式由设计选定 | 个 | 2
49 | 01B003 | 轿厢成品保护 | 轿厢成品保护：30厚多层板施工维护，具体按设计要求施工 | 项 | 1
合计

## 1_1_表1-3-C 技术措施项目清单及计价表
表1-3-C 技术措施项目清单及计价表
工程名称:临政工出【2023】32号年产20万公里5G通信光电复合电缆等电气机械和器材产业化项目-酒店样板间装修
单位工程及专业工程名称:走道及电梯厅-房屋建筑与装饰工程 | [8 empty] | 第1页 共2页
序号 | 项目 编码 | 项目名称 | 项目特征描述 | 计量 单位 | 工程量 | 综合单价 (元) | 合价 (元) | 其中 |  |  | 备注
[8 empty] | 人工费 | 机械费 | 管理费
技术措施
1 | 01B004 | 脚手架搭拆费、建筑物垂直运输费、材料上下楼搬运费、机械上下楼搬运费及其降效费用等所有费用 | 脚手架搭拆费、建筑物垂直运输费、材料上下楼搬运费、机械上下楼搬运费、登高车等所有费用，投标单位结合实际情况自行报价 | 项 | 1
2 | 011704001001 | 超高施工增加 | 建筑超高降效增加费用（含人工、机械及加压水泵等），投标单位结合实际情况自行报价 | 项 | 1
3 | 011707007001 | 己完工程及设备保护 | 进场前应对现场已完工程（包括但不限于主体结构、玻璃幕墙、安装工程、室外工程等）进行全面成品保护，保护方案须经发包人及监理确认。施工过程中造成损坏、污染、划痕的，由承包人无偿修复至原标准并承担全部费用。成品保护费及修复风险费均由投标人综合考虑并包含在投标报价中 | 项 | 1
表1-3-C 技术措施项目清单及计价表
工程名称:临政工出【2023】32号年产20万公里5G通信光电复合电缆等电气机械和器材产业化项目-酒店样板间装修
单位工程及专业工程名称:走道及电梯厅-房屋建筑与装饰工程 | [8 empty] | 第2页 共2页
序号 | 项目 编码 | 项目名称 | 项目特征描述 | 计量 单位 | 工程量 | 综合单价 (元) | 合价 (元) | 其中 |  |  | 备注
[8 empty] | 人工费 | 机械费 | 管理费
4 | 01B005 | 建筑精细化保洁 | 施工完工后及移交发包人前，开展全过程精细化保洁，含开荒保洁、外墙清洁、多次精细化保洁（不少于2次，施工完后1次，运营物资、艺术品、活动家具等所有必要项移交完成后）；工作内容涵盖全面吸尘、硬装清洁、玻璃擦拭、细节去污、全面擦拭、地面深度清洁、外墙清洁等，做到清洁无死角，还原物品原貌，保洁标准需满足发包人要求；相关保洁费用由投标人综合现场实际情况、施工方案及多次保洁需求，自主计入投标报价，中标后不予另行增加费用 | 项 | 1
5 | 01B006 | 其他措施项目 | 投标人应结合自身的深化设计与施工组织方案进行措施项目报价，如投标人认为“措施项目”中的项目还不足以包含所需的措施项目，请在此项进行报价考虑 | 项 | 1
合计

## 1_2_表1-2 分部分项工程量清单及计价表（号清单）
表 1-2 分部分项工程量清单及计价表(号清单)
单位工程及专业工程名称:走道及电梯厅-通用安装工程 | [8 empty] | 第1页 共20页
序号 | 项目 编码 | 项目名称 | 项目特征描述 | 计量 单位 | 工程量 | 综合单价 (元) | 合价 (元) | 其中 |  |  | 备注
[8 empty] | 人工费 | 机械费 | 管理费
|  | 走道、电梯厅电气 |  |  | 0
1 | 030412004001 | 装饰灯 | 1.装饰灯名称：电梯厅壁灯 2.装饰灯编号：MC-1040 3.装饰灯规格：灯具样式、材质（T6玑理汽泡玻璃灯罩-浅干邑色、西班牙石灯罩-一体式封口、金属灯体）、尺寸（D150*H600mm）、参数、安装详见软装灯具物料手册 | 套 | 2
2 | 030412004002 | 装饰灯 | 1.装饰灯名称：电梯厅/走道壁灯 2.装饰灯编号：MC-1041 3.装饰灯规格：灯具样式、材质（T3玑理汽泡玻璃灯罩-浅干邑色、T6金属灯体）、尺寸（D150*W140*H700mm）、参数、安装详见软装灯具物料手册 | 套 | 3
3 | 030412004003 | 装饰灯 | 1.装饰灯名称：走道客房入户壁灯 2.装饰灯编号：MC-1042 2.金属凹槽内嵌LED光源 3.装饰灯规格：灯具样式(毛笔造型)、材质（金属管、顶部&底部冬瓜白外磨砂亚克力遮光片、金属灯罩）、尺寸（W330*L80*H1250mm）、参数、安装详见软装灯具物料手册 | 套 | 5
表 1-2 分部分项工程量清单及计价表(号清单)
单位工程及专业工程名称:走道及电梯厅-通用安装工程 | [8 empty] | 第2页 共20页
序号 | 项目 编码 | 项目名称 | 项目特征描述 | 计量 单位 | 工程量 | 综合单价 (元) | 合价 (元) | 其中 |  |  | 备注
[8 empty] | 人工费 | 机械费 | 管理费
4 | 030412004004 | 装饰灯 | 1.装饰灯名称：嵌入式筒灯 2.装饰灯规格：镜面反射器，色温2700，功率7W，光效80lm/M，LED光源，显色RA≥90，电压DC24V，IP20，常规眩光控制，光束角度24°，需相应配件及旁置变压器 3.灯具编号：D01 | 套 | 7
5 | 030412004005 | 装饰灯 | 1.装饰灯名称：嵌入式筒灯 2.装饰灯规格：镜面反射器，色温2700，功率7W，光效80lm/M，LED光源，显色RA≥90，电压DC24V，IP20，常规眩光控制，光束角度36°，需相应配件及旁置变压器 3.灯具编号：D02 | 套 | 4
6 | 030412004006 | 装饰灯 | 1.装饰灯名称：嵌入式可调角度筒灯 2.装饰灯规格：镜面反射器，色温2700，功率7W，光效80lm/M，LED光源，显色RA≥90，电压DC24V，IP20，常规眩光控制，光束角度18°，需相应配件及旁置变压器 3.灯具编号：D05 | 套 | 3
7 | 030412004007 | 装饰灯 | 1.装饰灯名称：嵌入式可调角度筒灯 2.装饰灯规格：镜面反射器，色温2700，功率21W，光效80lm/M，LED光源，显色RA≥90，电压DC24V，IP20，常规眩光控制，光束角度36°，需相应配件及旁置变压器 3.灯具编号：G07 | 套 | 2
表 1-2 分部分项工程量清单及计价表(号清单)
单位工程及专业工程名称:走道及电梯厅-通用安装工程 | [8 empty] | 第3页 共20页
序号 | 项目 编码 | 项目名称 | 项目特征描述 | 计量 单位 | 工程量 | 综合单价 (元) | 合价 (元) | 其中 |  |  | 备注
[8 empty] | 人工费 | 机械费 | 管理费
8 | 030412004008 | 装饰灯 | 1.名称：A型安全出口标志灯 2.规格：LED 1W 3.安装形式：墙壁明装 4.其他：集中电源集中控制型，标志灯的所有金属构件应采用耐腐蚀构件或做防腐处理，标志灯配电、通信线路的连接应采用密封胶密封。 | 套 | 1
9 | 030412004009 | 装饰灯 | 1.名称：A型多信息高位双面疏散指示灯 2.规格：LED 1W 3.安装形式：吊装 4.其他：集中电源集中控制型，标志灯的所有金属构件应采用耐腐蚀构件或做防腐处理，标志灯配电、通信线路的连接应采用密封胶密封。 | 套 | 2
10 | 030412004010 | 装饰灯 | 1.名称：A型消防应急照明吸顶灯 2.规格：LED 6W 3.安装形式：吸顶安装 4.其他：集中电源集中控制型，标志灯的所有金属构件应采用耐腐蚀构件或做防腐处理，标志灯配电、通信线路的连接应采用密封胶密封。 | 套 | 4
11 | 030412004011 | 装饰灯 | 1.装饰灯名称：灯带 2.装饰灯规格：色温2700，功率3W/m，光效60lm/M，LED光源，显色RA≥90，电压DC24V，IP44，需相应配件 3.灯具编号：SL01 | m | 29.90
表 1-2 分部分项工程量清单及计价表(号清单)
单位工程及专业工程名称:走道及电梯厅-通用安装工程 | [8 empty] | 第4页 共20页
序号 | 项目 编码 | 项目名称 | 项目特征描述 | 计量 单位 | 工程量 | 综合单价 (元) | 合价 (元) | 其中 |  |  | 备注
[8 empty] | 人工费 | 机械费 | 管理费
12 | 030412004012 | 装饰灯 | 1.装饰灯名称：灯带 2.装饰灯规格：色温2700，功率5W/m，光效60lm/M，LED光源，显色RA≥90，电压DC24V，IP44，需相应配件 3.灯具编号：SL02 | m | 21.00
13 | 030411002001 | 线槽 | 1.名 称：LED灯带线槽（+I） 2.线槽材质：铝型材，亚克力乳白色亚光散光片/半透明亚光散光片 3.规 格：15*17mm，灯带配嵌入式配件 | m | 29.70
14 | 030411002002 | 线槽 | 1.名 称：LED灯带线槽（+S） 2.线槽材质：铝型材，亚克力乳白色亚光散光片/半透明亚光散光片 3.规 格：16*16mm，灯带配三角斜照配件 | m | 20.10
15 | 030404031001 | 小电器 | 灯带开关电源200W | 个 | 2
16 | 030404035001 | 插座 | 1.名 称：五孔插座（不见客） 2.材 质：黑色塑胶 3.安装方式：暗装 4.编号：CP-1012，样式详见物料手册 | 个 | 2
17 | 030411001001 | 配管 | 1.电气配管：薄壁电线管 2.规格：JDG20 3.敷设方式：沿砖、混凝土结构暗敷，含砖墙刨沟、沟槽恢复、接地 | m | 81.10
表 1-2 分部分项工程量清单及计价表(号清单)
单位工程及专业工程名称:走道及电梯厅-通用安装工程 | [8 empty] | 第5页 共20页
序号 | 项目 编码 | 项目名称 | 项目特征描述 | 计量 单位 | 工程量 | 综合单价 (元) | 合价 (元) | 其中 |  |  | 备注
[8 empty] | 人工费 | 机械费 | 管理费
18 | 030411001002 | 配管 | 1.电气配管：薄壁电线管 2.规格：JDG20 3.敷设方式：沿混凝土顶板结构吊杆明敷，含接地 | m | 192.40
19 | 030411001003 | 配管 | 1.电气配管：金属软管 2.规格：DN20 3.敷设方式：吊顶内敷设，含接地 | m | 11.40
20 | 030411004001 | 配线 | 1.型号规格：WDZB1N-RYJS-2*2.5 2.配置形式：管内配线 | m | 24.10
21 | 030411004002 | 配线 | 1.型号规格：WDZB1-BYJ-2.5 2.配置形式：管内配线 | m | 526.40
22 | 030411004003 | 配线 | 1.型号规格：WDZB1-BYJ-2.5 2.配置形式：线槽配线 | m | 729.10
23 | 030411004004 | 配线 | 1.型号规格：WDZB1-BYJR-2.5 2.配置形式：管内配线 | m | 263.60
24 | 030411004005 | 配线 | 1.型号规格：WDZB1-BYJR-2.5 2.配置形式：线槽配线 | m | 364.60
25 | 030411006001 | 接线盒 | 1.名称：接线盒 2.材质、规格：钢制 86系列 3.安装形式：暗装 | 个 | 57
26 | 030413001001 | 铁构件 | 1.桥架及配管支、吊架制作安装 2.材质：铁构件 | kg | 20.50
27 | 031201003001 | 金属结构刷油 | 桥架及配管支、吊架除锈、刷防锈漆二道、刷调和漆二道 | kg | 20.50
|  | 走道、电梯厅自动火灾报警 |  |  | 0
表 1-2 分部分项工程量清单及计价表(号清单)
单位工程及专业工程名称:走道及电梯厅-通用安装工程 | [8 empty] | 第6页 共20页
序号 | 项目 编码 | 项目名称 | 项目特征描述 | 计量 单位 | 工程量 | 综合单价 (元) | 合价 (元) | 其中 |  |  | 备注
[8 empty] | 人工费 | 机械费 | 管理费
28 | 030904001001 | 点型探测器 | 1.名称、类型：感烟探测器（含底座、带地址） 2.线制：总线制 3.底座安装：有吊顶，嵌吊顶安装 | 个 | 2
29 | 030904007001 | 消防广播(扬声器） | 1.名称：火灾报警扬声器 2.安装方式：嵌吊顶安装 | 个 | 1
30 | 030904003001 | 按钮 | 1.名称：消火栓报警(启泵)按钮 2.安装方式：消火栓箱内明装 | 个 | 1
31 | 030904003002 | 按钮 | 1.名称：手动报警按钮 2.安装方式：墙壁明装 | 个 | 2
32 | 030904003003 | 按钮 | 1.名称：电话插孔 2.安装方式：墙壁明装 | 个 | 2
33 | 030904005001 | 声光报警器 | 1.名称：火灾声光警报器（带地址、氙气型） 2.安装方式：墙壁明装 | 个 | 2
34 | 030904008001 | 模块(模块箱） | 1.名称：输入模块 | 个 | 2
35 | 030904008002 | 模块(模块箱） | 1.名称：输入输出模块 | 个 | 2
36 | 030411004006 | 配线 | 1.型号规格：WDZB1N-RYJS-2*1.5 2.配置形式：管内配线 | m | 106.00
37 | 030411004007 | 配线 | 1.型号规格：WDZB1N-BYJ-1.5 2.配置形式：管内配线 | m | 85.40
38 | 030411001004 | 配管 | 1.电气配管：薄壁电线管 2.规格：JDG25 3.敷设方式：沿混凝土顶板结构吊杆明敷，含接地 | m | 6.80
表 1-2 分部分项工程量清单及计价表(号清单)
单位工程及专业工程名称:走道及电梯厅-通用安装工程 | [8 empty] | 第7页 共20页
序号 | 项目 编码 | 项目名称 | 项目特征描述 | 计量 单位 | 工程量 | 综合单价 (元) | 合价 (元) | 其中 |  |  | 备注
[8 empty] | 人工费 | 机械费 | 管理费
39 | 030411001005 | 配管 | 1.电气配管：薄壁电线管 2.规格：JDG20 3.敷设方式：沿砖、混凝土结构暗敷，含砖墙刨沟、沟槽恢复、接地 | m | 21.10
40 | 030411001006 | 配管 | 1.电气配管：薄壁电线管 2.规格：JDG20 3.敷设方式：沿混凝土顶板结构吊杆明敷，含接地 | m | 114.00
41 | 030411001007 | 配管 | 1.电气配管：金属软管 2.规格：DN20 3.敷设方式：吊顶内敷设，含接地 | m | 4.70
42 | 030411006002 | 接线盒 | 1.名称：接线盒 2.材质、规格：钢制 86系列 3.安装形式：暗装 | 个 | 11
43 | 030413001002 | 铁构件 | 1.桥架及配管支、吊架制作安装 2.材质：铁构件 | kg | 12.10
44 | 031201003002 | 金属结构刷油 | 桥架及配管支、吊架除锈、刷防锈漆二道、刷调和漆二道 | kg | 12.10
|  | 走道、电梯厅喷淋 |  |  | 0
45 | 030901003001 | 水喷淋(雾)喷头 | 1、名称：下喷式水灭火喷头 2、规格、型号：快速响应隐蔽式闭式喷头(K=80、DN15) 公称温度为68°C 3、位置：有吊顶 | 个 | 10
表 1-2 分部分项工程量清单及计价表(号清单)
单位工程及专业工程名称:走道及电梯厅-通用安装工程 | [8 empty] | 第8页 共20页
序号 | 项目 编码 | 项目名称 | 项目特征描述 | 计量 单位 | 工程量 | 综合单价 (元) | 合价 (元) | 其中 |  |  | 备注
[8 empty] | 人工费 | 机械费 | 管理费
46 | 030901001001 | 水喷淋钢管 | 1、安装部位：室内 2、材质、规格：热浸锌镀锌钢管DN25 3、连接方式：丝扣连接 4、压力试验及冲洗设计要求：给水管网安装完毕后应进行强度试验、冲洗和严密性试验 5、管道标识设计要求：按图纸设计要求 6、管件/配件：含与其所连接的管材相匹配，包括但不限于三通、四通、弯头、管箍、异径管、对丝等 | m | 6.00
47 | 031201001001 | 管道刷油 | 1、除锈类别：管道除轻锈 2、油漆种类及遍数：刷樟丹漆二道，再刷红色调和漆二道 | m2 | 0.73
|  | 走道、电梯厅弱电 |  |  | 0
48 | 030507008001 | 监控摄像设备 | 半球型网络摄像机(含电源）：1/3英寸逐行扫描 CMOS；支持H.265压缩标准；具有以太网接口，支持TCP/IP协议，并支持IP组播技术；支持双码流；支持ONVIF协议；支持Micro SD卡本地存储；分辨率： 1080P；最低照度：0.5LUX； | 台 | 1
表 1-2 分部分项工程量清单及计价表(号清单)
单位工程及专业工程名称:走道及电梯厅-通用安装工程 | [8 empty] | 第9页 共20页
序号 | 项目 编码 | 项目名称 | 项目特征描述 | 计量 单位 | 工程量 | 综合单价 (元) | 合价 (元) | 其中 |  |  | 备注
[8 empty] | 人工费 | 机械费 | 管理费
49 | 030501008001 | 集线器 | 室内无线AP：支持802.11b/g/n/ac，支持双频技术2.4GHz和5GHz；支持MIMO技术；物理接口：100BaseTX RJ45接口，同时可支持IEEE 802.3af 以太网供电及SPOE（Serial Over Ethernet）。 | 台 | 2
50 | 030501008002 | 集线器 | 室内全向天线：频率范围：400-430MHz；驻波比：≤1.5；输入阻抗：50Ω；增益：2dBi；极化形式：垂直极化；最大功率：50W；外形设计简洁、紧凑，具有良好的隐藏性，可安装于吊顶内。产品体积小、重量轻；、波束角精确，即使安装在金属天花内，也可保其性能指标覆盖效果有良好表现。 | 台 | 1
51 | 030507007001 | 出入口执行机构设备 | 双门磁力锁（含门磁力锁支架、电源）：不小于180KG静态直线拉力；工作电压应为12VDC；一组门磁接点须安装于门入口，以监控门的闭关状态，状态信号应传送至系统管理主机。 | 台 | 2
52 | 030507005001 | 出入口目标识别设备 | 1、名称：出门按钮 2、规格：塑料、按钮式、86型 | 台 | 1
表 1-2 分部分项工程量清单及计价表(号清单)
单位工程及专业工程名称:走道及电梯厅-通用安装工程 | [8 empty] | 第10页 共20页
序号 | 项目 编码 | 项目名称 | 项目特征描述 | 计量 单位 | 工程量 | 综合单价 (元) | 合价 (元) | 其中 |  |  | 备注
[8 empty] | 人工费 | 机械费 | 管理费
53 | 030507005002 | 出入口目标识别设备 | 1、名称：门禁IC读卡器 2、规格：读卡距离<10cm，刷卡响应时间<0.1s；支持RS485协议和韦根协议；支持卡片：EM，Mifare，HID（125KHZ），TI（13.56MHZ），以及14443B，14443C；工作电源：DC5V/12V，由门禁控制器提供； | 台 | 3
54 | 030404031002 | 小电器 | 玻破按钮：玻璃破碎按钮在装于前面的有机玻璃板被击碎时应能自动操作。面盖须由一特制的钥匙锁住。有机玻璃板面须被牢固地夹紧。组件的外观和式样应悦目，并由非可燃和不受腐蚀的材料制作 | 个 | 1
55 | 030502012001 | 信息插座 | 1.名 称：电话插座（不见客） 2.材 质：黑色塑胶 3.安装方式：暗装 4.含电话信息模块、面板、接线盒等 5.编号：CP-1013，样式详见物料手册 | 个 | 1
56 | 030411003001 | 桥架 | 1.名称：热镀锌钢制槽式桥架 2.规格：150*100mm 3.配件、附件：含弯头、三通或四通、盖板、接地跨接、附件等安装 | m | 21.00
57 | 030413001003 | 铁构件 | 1.桥架支、吊架制作安装 2.材质：铁构件 | kg | 26.40
表 1-2 分部分项工程量清单及计价表(号清单)
单位工程及专业工程名称:走道及电梯厅-通用安装工程 | [8 empty] | 第11页 共20页
序号 | 项目 编码 | 项目名称 | 项目特征描述 | 计量 单位 | 工程量 | 综合单价 (元) | 合价 (元) | 其中 |  |  | 备注
[8 empty] | 人工费 | 机械费 | 管理费
58 | 031201003003 | 金属结构刷油 | 桥架支、吊架除锈、刷防锈漆二道、刷调和漆二道 | kg | 26.40
59 | 030502005001 | 双绞线缆 | 1.名 称：六类非屏蔽网线 2.线缆对数：4对 3.敷设方式：桥架内敷设 4.含水晶头 | m | 72.70
60 | 030502005002 | 双绞线缆 | 1.名 称：六类非屏蔽网线 2.线缆对数：4对 3.敷设方式：管内敷设 4.含水晶头 | m | 27.00
61 | 030505005001 | 射频同轴电缆 | 1.名称：射频同轴电缆 2.规格：HCAAY-50-12 3.敷设方式：管内敷设 4.含接头 | m | 1.30
62 | 030505005002 | 射频同轴电缆 | 1.名称：射频同轴电缆 2.规格：HCAAY-50-12 3.敷设方式：桥架内敷设 4.含接头 | m | 13.00
63 | 030411004008 | 配线 | 1.名 称：软电缆 2.配线形式：管内敷设 3.配线型号：RYYP2*0.5 | m | 16.40
64 | 030411004009 | 配线 | 1.名 称：软电缆 2.配线形式：桥架内敷设 3.配线型号：RYYP6*1.0 | m | 24.10
65 | 030411004010 | 配线 | 1.名 称：软电缆 2.配线形式：管内敷设 3.配线型号：RYYP6*1.0 | m | 18.10
66 | 030411004011 | 配线 | 1.名 称：软电缆 2.配线形式：管内敷设 3.配线型号：RYY4*1.0 | m | 8.50
表 1-2 分部分项工程量清单及计价表(号清单)
单位工程及专业工程名称:走道及电梯厅-通用安装工程 | [8 empty] | 第12页 共20页
序号 | 项目 编码 | 项目名称 | 项目特征描述 | 计量 单位 | 工程量 | 综合单价 (元) | 合价 (元) | 其中 |  |  | 备注
[8 empty] | 人工费 | 机械费 | 管理费
67 | 030411004012 | 配线 | 1.名 称：软电缆 2.配线形式：桥架内敷设 3.配线型号：RYYP3*0.75 | m | 7.80
68 | 030411004013 | 配线 | 1.名 称：软电缆 2.配线形式：管内敷设 3.配线型号：RYYP3*0.75 | m | 2.30
69 | 030411004014 | 配线 | 1.名 称：软电缆 2.配线形式：管内敷设 3.配线型号：RYY2x0.5 | m | 8.50
70 | 030411004015 | 配线 | 1.名 称：软电缆 2.配线形式：管内敷设 3.配线型号：RYY2x1.0 | m | 4.40
71 | 030411001008 | 配管 | 1.电气配管：薄壁电线管 2.规格：JDG20 3.敷设方式：沿砖、混凝土结构暗敷，含砖墙刨沟、沟槽恢复、接地 | m | 12.40
72 | 030411001009 | 配管 | 1.电气配管：薄壁电线管 2.规格：JDG20 3.敷设方式：沿混凝土顶板结构吊杆明敷，含接地 | m | 38.90
73 | 030411001010 | 配管 | 1.电气配管：薄壁电线管 2.规格：JDG25 3.敷设方式：沿砖、混凝土结构暗敷，含砖墙刨沟、沟槽恢复、接地 | m | 13.10
74 | 030411001011 | 配管 | 1.电气配管：薄壁电线管 2.规格：JDG25 3.敷设方式：沿混凝土顶板结构吊杆明敷，含接地 | m | 13.50
表 1-2 分部分项工程量清单及计价表(号清单)
单位工程及专业工程名称:走道及电梯厅-通用安装工程 | [8 empty] | 第13页 共20页
序号 | 项目 编码 | 项目名称 | 项目特征描述 | 计量 单位 | 工程量 | 综合单价 (元) | 合价 (元) | 其中 |  |  | 备注
[8 empty] | 人工费 | 机械费 | 管理费
75 | 030411006003 | 接线盒 | 1.名称：接线盒 2.材质、规格：钢制 86系列 3.安装形式：暗装 | 个 | 9
76 | 030413001004 | 铁构件 | 1.桥架及配管支、吊架制作安装 2.材质：铁构件 | kg | 5.60
77 | 031201003004 | 金属结构刷油 | 桥架及配管支、吊架除锈、刷防锈漆二道、刷调和漆二道 | kg | 5.60
|  | 走道、电梯厅空调、新风 |  |  | 0
78 | 030702001001 | 碳钢通风管道 | 1、名称：通风风管制作安装 2、材质：镀锌薄钢板（镀锌层厚度≥80g/m2) 3、形状：矩形 4、板材厚度：长边长(mm)≤1000，厚度0.75mm 5、其它要求：法兰连接，含风管、管件、法兰、零件、304不锈钢螺栓螺帽、吊托支架制作安装，穿越防火分区防火隔墙、楼板和防火墙的空隙应采用防火封堵材料封堵 6、支架：风管吊杆支架与楼板相连处套装饰圈，吊杆外套PVC15管 | m2 | 21.50
表 1-2 分部分项工程量清单及计价表(号清单)
单位工程及专业工程名称:走道及电梯厅-通用安装工程 | [8 empty] | 第14页 共20页
序号 | 项目 编码 | 项目名称 | 项目特征描述 | 计量 单位 | 工程量 | 综合单价 (元) | 合价 (元) | 其中 |  |  | 备注
[8 empty] | 人工费 | 机械费 | 管理费
79 | 030702001002 | 碳钢通风管道 | 1、名称：通风风管制作安装 2、材质：镀锌薄钢板（镀锌层厚度≥80g/m2) 3、形状：矩形 4、板材厚度：长边长(mm)≤450，厚度0.6mm 5、其它要求：法兰连接，含风管、管件、法兰、零件、304不锈钢螺栓螺帽、吊托支架制作安装，穿越防火分区防火隔墙、楼板和防火墙的空隙应采用防火封堵材料封堵 6、支架：风管吊杆支架与楼板相连处套装饰圈，吊杆外套PVC15管 | m2 | 6.80
80 | 030702001003 | 碳钢通风管道 | 1、名称：通风风管制作安装 2、材质：镀锌薄钢板（镀锌层厚度≥80g/m2) 3、形状：矩形 4、板材厚度：长边长(mm)≤320，厚度0.5mm 5、其它要求：法兰连接，含风管、管件、法兰、零件、304不锈钢螺栓螺帽、吊托支架制作安装，穿越防火分区防火隔墙、楼板和防火墙的空隙应采用防火封堵材料封堵 6、支架：风管吊杆支架与楼板相连处套装饰圈，吊杆外套PVC15管 | m2 | 1.48
81 | 031208003001 | 通风管道绝热 | 空调新风风管离心玻璃棉填充隔热 30mm厚 48kg/m3（空调房间） | m3 | 0.70
表 1-2 分部分项工程量清单及计价表(号清单)
单位工程及专业工程名称:走道及电梯厅-通用安装工程 | [8 empty] | 第15页 共20页
序号 | 项目 编码 | 项目名称 | 项目特征描述 | 计量 单位 | 工程量 | 综合单价 (元) | 合价 (元) | 其中 |  |  | 备注
[8 empty] | 人工费 | 机械费 | 管理费
82 | 031208003002 | 通风管道绝热 | 空调新风风管离心玻璃棉填充隔热 35mm厚 48kg/m3（非空调房间） | m3 | 0.34
83 | 030703001001 | 碳钢阀门 | CAV 定风量阀 250*120mm | 个 | 1
84 | 030703001002 | 碳钢阀门 | FVD 70°防火阀 250*120mm | 个 | 1
85 | 030703021001 | 静压箱 | 1.名 称：钢制静压箱 2.规 格：1900*200*200mm 3.支架形式、材质：支吊架制作安装 | 个 | 1
86 | 030703021002 | 静压箱 | 1.名 称：钢制静压箱 2.规 格：1600*200*200mm 3.支架形式、材质：支吊架制作安装 | 个 | 1
87 | 030701004001 | 风机盘管 | 1.名 称：风机盘管 2.型 号：FCU-06A 3.风机盘管规格：两管制，中档风量815m3/h，220V，93W，中档供冷量3350W，进出水温7/12°C，中档制热量3570W，进出水温45/40°C，3排冷盘管,采用极低噪音型 4.带后回风箱、采用加长型凝结水盘 5.减震器安装、支吊架制作安装 | 台 | 1
88 | 030503003001 | 控制器 | 联网型温控面板（外置式温度传感器，布置于回风口） | 台 | 1
89 | 030406006001 | 低压交流异步电动机 | 风机盘管检查接线 | 台 | 1
表 1-2 分部分项工程量清单及计价表(号清单)
单位工程及专业工程名称:走道及电梯厅-通用安装工程 | [8 empty] | 第16页 共20页
序号 | 项目 编码 | 项目名称 | 项目特征描述 | 计量 单位 | 工程量 | 综合单价 (元) | 合价 (元) | 其中 |  |  | 备注
[8 empty] | 人工费 | 机械费 | 管理费
90 | 030703019001 | 柔性接口 | 空调系统帆布软接 | m2 | 1.80
91 | 031001002001 | 钢管 | 1、材质：焊接钢管 2、规格：DN100 3、连接形式、焊接方式：焊接连接 4、压力试验、吹扫与清洗设计要求 5、含管件 | m | 10.40
92 | 031001001001 | 镀锌钢管 | 1、材质：热镀锌钢管 2、规格：DN20 3、连接形式：螺纹连接 4、压力试验、吹扫与清洗符合设计要求 5、含管件 | m | 9.10
93 | 031001001002 | 镀锌钢管 | 1、材质：热镀锌钢管 2、规格：DN25 3、连接形式：螺纹连接 4、压力试验、吹扫与清洗符合设计要求 5、含管件 | m | 18.20
94 | 031208002001 | 管道绝热 | 1、位置：走廊、电梯厅（空调房间） 2、绝热材料品种：闭孔橡塑保温材料 3、绝热厚度：20mm 4、管道外径：DN50以下 | m3 | 0.09
表 1-2 分部分项工程量清单及计价表(号清单)
单位工程及专业工程名称:走道及电梯厅-通用安装工程 | [8 empty] | 第17页 共20页
序号 | 项目 编码 | 项目名称 | 项目特征描述 | 计量 单位 | 工程量 | 综合单价 (元) | 合价 (元) | 其中 |  |  | 备注
[8 empty] | 人工费 | 机械费 | 管理费
95 | 031208002002 | 管道绝热 | 1、位置：井道内空调供回水管（非空调房间） 2、绝热材料品种：闭孔橡塑保温材料 3、绝热厚度：28mm 4、管道外径：DN125以下 | m3 | 0.14
96 | 031003010001 | 软接头（软管） | 1、规格：金属波纹软接管 DN20 2、连接形式：螺纹连接 | 个 | 1
97 | 031003010002 | 软接头（软管） | 1、规格：金属波纹软接管 DN25 2、连接形式：螺纹连接 | 个 | 2
98 | 031003001001 | 螺纹阀门 | 1、规格：黄铜阀体电动两通阀 DN25 2、连接形式：螺纹连接 | 个 | 1
99 | 031003001002 | 螺纹阀门 | 1、规格：黄铜过滤器 DN25 2、连接形式：螺纹连接 | 个 | 1
100 | 031003001003 | 螺纹阀门 | 1、规格：黄铜阀体闸阀 DN25 2、连接形式：螺纹连接 | 个 | 2
101 | 031002001001 | 管道支吊架 | 1、名称：管道支架制作安装 2、材质：型钢 3、管架形式：管道支吊架 | Kg | 14.50
表 1-2 分部分项工程量清单及计价表(号清单)
单位工程及专业工程名称:走道及电梯厅-通用安装工程 | [8 empty] | 第18页 共20页
序号 | 项目 编码 | 项目名称 | 项目特征描述 | 计量 单位 | 工程量 | 综合单价 (元) | 合价 (元) | 其中 |  |  | 备注
[8 empty] | 人工费 | 机械费 | 管理费
102 | 031201003005 | 金属结构刷油 | 1、除锈类别：管道/风管支架除轻锈 2、油漆种类及遍数：先刷樟丹防锈漆二道后，再刷灰色调和漆二道 | kg | 49.70
103 | 030413003001 | 打洞（孔） | 混凝土楼板钻孔 直径200mm（工作管径DN100以内） | 个 | 4
104 | 031002003001 | 套管 | 1、名称：穿楼板套管制作安装DN150 2、材质：钢套管 3、填料材料：孔洞周边应采取密封隔声措施、防腐、孔洞封堵、修补 4、工作管径DN100 | 个 | 4
105 | 030704001001 | 通风工程检测、 调试 | 空调系统调试费（通风管道漏光试验、漏风试验、风量测定、温度测定、各系统风口阀门调整） | 系统 | 1
|  | 走道、电梯厅排烟 |  |  | 0
表 1-2 分部分项工程量清单及计价表(号清单)
单位工程及专业工程名称:走道及电梯厅-通用安装工程 | [8 empty] | 第19页 共20页
序号 | 项目 编码 | 项目名称 | 项目特征描述 | 计量 单位 | 工程量 | 综合单价 (元) | 合价 (元) | 其中 |  |  | 备注
[8 empty] | 人工费 | 机械费 | 管理费
106 | 030702001004 | 碳钢通风管道 | 1、名称：通风风管制作安装 2、材质：镀锌薄钢板（镀锌层厚度≥80g/m2) 3、形状：矩形 4、板材厚度：长边长(mm)≤1000，厚度1.0mm 5、其它要求：法兰连接，含风管、管件、法兰、零件、304不锈钢螺栓螺帽、吊托支架制作安装，穿越防火分区防火隔墙、楼板和防火墙的空隙应采用防火封堵材料封堵 6、支架：风管吊杆支架与楼板相连处套装饰圈，吊杆外套PVC15管 | m2 | 13.10
107 | 030703001003 | 碳钢阀门 | 1、名称:FDH 280°C防火阀 1000*320mm 2、其他:支架制作安装 | 个 | 2
108 | 030703001004 | 碳钢阀门 | 1、名称:BEC 280°C排烟阀（配排烟阀手动复位装置） 1000*320mm 2、其他:支架制作安装 | 个 | 1
109 | 030703021003 | 静压箱 | 1.名 称：钢制静压箱 2.规 格：2100*200*250mm 3.支架形式、材质：支吊架制作安装 | 个 | 1
110 | 030703021004 | 静压箱 | 1.名 称：钢制静压箱 2.规 格：1600*200*250mm 3.支架形式、材质：支吊架制作安装 | 个 | 1
111 | 030703007001 | 碳钢风口、散流器、百叶窗 | SEG铝合金单层百叶风口 2000*150mm | 个 | 1
表 1-2 分部分项工程量清单及计价表(号清单)
单位工程及专业工程名称:走道及电梯厅-通用安装工程 | [8 empty] | 第20页 共20页
序号 | 项目 编码 | 项目名称 | 项目特征描述 | 计量 单位 | 工程量 | 综合单价 (元) | 合价 (元) | 其中 |  |  | 备注
[8 empty] | 人工费 | 机械费 | 管理费
112 | 030703007002 | 碳钢风口、散流器、百叶窗 | SEG铝合金单层百叶风口 1500*150mm | 个 | 1
113 | 030702012001 | 挡烟垂壁 | 1、部位：电动挡烟垂壁 2、材质：防火帆布 距地高度综合考虑满足设计要求 3、含电机、卷简支承板座、控制器/箱 | m | 2.30
114 | 031208003003 | 通风管道绝热 | 消防排烟风管离心玻璃棉填充隔热 40mm厚 48kg/m3 | m3 | 0.69
115 | 030408009001 | 防火隔板 | 风管隔热外100%无石棉的硅酸钙板防火板包覆，厚度8mm，燃烧性能不燃A级 | m2 | 18.00
116 | 031201003006 | 金属结构刷油 | 1、名称：风机、风管、风阀支吊架除锈、刷漆 2、除锈类别：除轻锈 3、油漆种类及遍数：先刷防锈漆二道后，再刷调和漆二道 | kg | 51.00
117 | 030704001002 | 通风工程检测、 调试 | 防排烟系统调试费（通风管道漏光试验、漏风试验、风量测定、温度测定、各系统风口阀门调整） | 系统 | 1
合计

## 1_2_表1-3-C 技术措施项目清单及计价表
表1-3-C 技术措施项目清单及计价表
工程名称:临政工出【2023】32号年产20万公里5G通信光电复合电缆等电气机械和器材产业化项目-酒店样板间装修
单位工程及专业工程名称:走道及电梯厅-通用安装工程 | [8 empty] | 第1页 共1页
序号 | 项目 编码 | 项目名称 | 项目特征描述 | 计量 单位 | 工程量 | 综合单价 (元) | 合价 (元) | 其中 |  |  | 备注
[8 empty] | 人工费 | 机械费 | 管理费
|  | [请输入分部名称,电子评标勿删] |  |  | 0
1 | 031301017001 | 脚手架搭拆 | 脚手架搭拆费 | 项 | 1
合计

## 2_表1-1-2 【含单列】单位工程报价汇总表
表1-1-2 单位工程报价汇总表
工程名称:临政工出【2023】32号年产20万公里5G通信光电复合电缆等电气机械和器材产业化项目-酒店样板间装修
单位工程名称:大床房
序号 | 内 容 | 报价合计 （元） | （清单号） | （清单号）
|  |  | (专业工程1) | (专业工程2)
一 | 分部分项工程量清单
二 | 措施项目清单（1+2）
1 | 组织措施项目清单
2 | 技术措施项目清单
三 | 其他项目清单
四 | 规费
五 | 计税不计费
六 | 不计税不计费
七 | 税金［（一 + 二 + 三 + 四 + 计税部分）*费率］
八 | 下浮［（一 + 二 + 三 + 四 + 五 + 六 + 七 - 暂估材料）*费率］
九 | 总报价（一+二+三+四+五+六+七-八）
总报价(大写):
投标人:(盖章) 法定代表人或委托代理人:(签字或盖章)

## 2_1_表1-2 分部分项工程量清单及计价表（号清单）
表 1-2 分部分项工程量清单及计价表(号清单)
单位工程及专业工程名称:大床房-房屋建筑与装饰工程 | [8 empty] | 第1页 共23页
序号 | 项目 编码 | 项目名称 | 项目特征描述 | 计量 单位 | 工程量 | 综合单价 (元) | 合价 (元) | 其中 |  |  | 备注
[8 empty] | 人工费 | 机械费 | 管理费
| 0111 | L 楼地面装饰工程
1 | 011103003001 | 塑料板楼地面 | 石塑地板（SP-06）： 1、8厚石塑地板铺设，含粘结层； 2、80厚1:3水泥砂浆垫层； 3、3mm实心铜条收边条固定，含材料折边增加费用等所有费用； 4、含材料排版损耗、切割、防污、防水、防腐、防潮、防刮、防黄、打蜡处理等所有费用； 5、基层、龙骨、基层板的层数等具体做法满足图纸、图集、规范及施工等要求考虑，材料满足防火要求及环保要求，具体颜色样式由设计选定 | m2 | 28.97
2 | 011104001002 | 地毯楼地面 | 地毯（MR-1080）：（尺寸为2100*3100mm） 1、定制块毯（羊毛、尼龙混纺）铺设； 2、含材料排版损耗、剪裁、圆弧拼铺、防尘、防蛀及防污等所有费用； 3、具体做法满足图纸、图集、规范及施工等要求，材料满足防火要求及环保要求，具体颜色样式由设计选定 | 块 | 1
表 1-2 分部分项工程量清单及计价表(号清单)
单位工程及专业工程名称:大床房-房屋建筑与装饰工程 | [8 empty] | 第2页 共23页
序号 | 项目 编码 | 项目名称 | 项目特征描述 | 计量 单位 | 工程量 | 综合单价 (元) | 合价 (元) | 其中 |  |  | 备注
[8 empty] | 人工费 | 机械费 | 管理费
3 | 011102001002 | 石材楼地面 | 石材楼地面（ST-03）： 1、20厚灰色大理石（哑光面）； 2、20厚1:3水泥砂浆粘结层； 3、10厚1:3防水砂浆保护层； 4、1.5厚聚合物防水涂层； 5、40厚1:3水泥砂浆垫层； 6、含材料排版损耗、切割、石材六面防护处理、开荒打磨、晶面处理、打蜡等所有费用； 7、基层、石材尺寸、石材铺装纹理方向等具体做法满足图纸、图集、规范及施工等要求，材料满足防火要求及环保要求，具体颜色样式由设计选定 | m2 | 5.39
4 | 011102001003 | 石材楼地面 | 石材楼地面（ST-03A）： 1、20厚灰色大理石（哑光面）； 2、20厚1:3水泥砂浆粘结层； 3、10厚1:3防水砂浆保护层； 4、1.5厚双组分聚合物防水涂层； 5、40厚1:3水泥砂浆垫层； 6、含隐式地漏顶部石材金属包边等增加费用； 7、含材料排版损耗、切割、铣槽、磨斜边、石材六面防护处理、开荒打磨、晶面处理、、酸洗温润面（防滑）、打蜡等所有费用； 8、基层、石材尺寸、石材铺装纹理方向等具体做法满足图纸、图集、规范及施工等要求，材料满足防火要求及环保要求，具体颜色样式由设计选定 | m2 | 1.63
表 1-2 分部分项工程量清单及计价表(号清单)
单位工程及专业工程名称:大床房-房屋建筑与装饰工程 | [8 empty] | 第3页 共23页
序号 | 项目 编码 | 项目名称 | 项目特征描述 | 计量 单位 | 工程量 | 综合单价 (元) | 合价 (元) | 其中 |  |  | 备注
[8 empty] | 人工费 | 机械费 | 管理费
5 | 011108001001 | 石材零星项目 | 石材门槛石（ST-03）： 1、20厚灰色大理石（哑光面）； 2、20厚1:3水泥砂浆粘结层； 3、50厚1:3水泥砂浆垫层； 4、含材料排版损耗、切割、石材六面防护处理、开荒打磨、晶面处理、打蜡等所有费用； 5、基层、石材尺寸、石材铺装纹理方向等具体做法满足图纸、图集、规范及施工等要求，材料满足防火要求及环保要求，具体颜色样式由设计选定 | m2 | 0.32
6 | 011108001002 | 石材零星项目 | 石材门槛石（ST-03）： 1、20厚灰色大理石（哑光面）； 2、20厚1:3水泥砂浆粘结层； 3、1.5厚聚合物防水涂层； 4、止水坎及防水砂浆找平层； 5、含材料排版损耗、异形切割、磨斜边、石材六面防护处理、开荒打磨、晶面处理、打蜡等所有费用； 6、基层、石材尺寸、石材铺装纹理方向等具体做法满足图纸、图集、规范及施工等要求，材料满足防火要求及环保要求，具体颜色样式由设计选定 | m2 | 0.40
表 1-2 分部分项工程量清单及计价表(号清单)
单位工程及专业工程名称:大床房-房屋建筑与装饰工程 | [8 empty] | 第4页 共23页
序号 | 项目 编码 | 项目名称 | 项目特征描述 | 计量 单位 | 工程量 | 综合单价 (元) | 合价 (元) | 其中 |  |  | 备注
[8 empty] | 人工费 | 机械费 | 管理费
7 | 011108001003 | 石材零星项目 | 石材门槛石（ST-03）： 1、20厚灰色大理石（哑光面）； 2、20厚1:3水泥砂浆粘结层； 3、1.5厚双组分聚合物防水涂层； 4、止水坎及砂浆找平层； 5、含材料排版损耗、异形切割、磨斜边、石材六面防护处理、开荒打磨、晶面处理、打蜡等所有费用； 6、基层、石材尺寸、石材铺装纹理方向等具体做法满足图纸、图集、规范及施工等要求，材料满足防火要求及环保要求，具体颜色样式由设计选定 | m2 | 0.27
8 | 011105002002 | 石材踢脚线 | 幕墙收边（ST-03)： 1、20厚灰色大理石（哑光面），石材专用专用粘接剂，缝隙清理、云石胶配色嵌缝，幕墙周边耐候胶收边； 2、含材料排版损耗、切割、倒角、磨斜边、石材六面防护处理、开荒打磨、晶面处理、打蜡等所有费用； 3、基层、石材尺寸、石材铺装纹理方向等具体做法满足图纸、图集、规范及施工等要求，材料满足防火要求及环保要求，具体颜色样式由设计选定 | m2 | 0.96
表 1-2 分部分项工程量清单及计价表(号清单)
单位工程及专业工程名称:大床房-房屋建筑与装饰工程 | [8 empty] | 第5页 共23页
序号 | 项目 编码 | 项目名称 | 项目特征描述 | 计量 单位 | 工程量 | 综合单价 (元) | 合价 (元) | 其中 |  |  | 备注
[8 empty] | 人工费 | 机械费 | 管理费
9 | 011105006002 | 金属踢脚线 | 金属踢脚线（MT-01）： 1、1.5厚深色金属和纹（抗指纹）（MT-01），含材料折边增加费用、造型增加费等所有费用； 2、龙骨基层及基层板的层数等具体做法满足图纸、图集、规范及施工等要求，材料满足防火要求及环保要求 | m | 15.20
| 0112 | M 墙、柱面装饰与隔断、幕墙工程
10 | 011210003001 | 玻璃隔断 | 定制玻璃隔断： 1、5+1+5mm钢化夹胶超白艺术肌理夹丝玻璃（GL-01）； 2、1.5厚深色金属和纹（抗指纹）（MT-01）； 3、含轻钢龙骨、钢龙骨、木龙骨、基层板、岩棉、五金配件等（固定于结构梁板）； 4、含材料排版损耗、切割、造型等所有费用； 5、具体做法满足图纸、图集、规范及施工等要求，材料满足防火要求及环保要求，具体颜色样式由设计选定 | m2 | 1.68
表 1-2 分部分项工程量清单及计价表(号清单)
单位工程及专业工程名称:大床房-房屋建筑与装饰工程 | [8 empty] | 第6页 共23页
序号 | 项目 编码 | 项目名称 | 项目特征描述 | 计量 单位 | 工程量 | 综合单价 (元) | 合价 (元) | 其中 |  |  | 备注
[8 empty] | 人工费 | 机械费 | 管理费
11 | 011210003002 | 玻璃隔断 | 定制玻璃隔断： 1、双层5mm超白钢化渐变玻璃+胶片（GL-03）； 2、1.5厚深色金属和纹（抗指纹）（MT-01）边框； 3、含轻钢龙骨、钢龙骨、木龙骨、基层板、岩棉、五金配件等（固定于结构梁板）， 4、含材料排版损耗、切割、造型等所有费用； 5、具体做法满足图纸、图集、规范及施工等要求，材料满足防火要求及环保要求，具体颜色样式由设计选定 | m2 | 5.98
12 | 011210002002 | 金属隔断 | 钢结构隔墙： 1、9厚硅酸钙板； 2、20厚1:3水泥砂浆找平； 3、钢丝网（0.6mm厚10mm*10mm)； 4、20*40*3镀锌方钢等钢龙骨（固定于结构梁板），含配件、防锈漆等所有费用； 5、具体做法详见图纸，材料满足防火要求及环保要求 | m2 | 6.65
13 | 011210002003 | 金属隔断 | 钢结构隔墙： 1、9厚硅酸钙板； 2、20*40*3镀锌方钢等钢龙骨（固定于结构梁板），含配件、防锈漆等所有费用； 3、具体做法详见图纸，材料满足防火要求及环保要求 | m2 | 5.21
表 1-2 分部分项工程量清单及计价表(号清单)
单位工程及专业工程名称:大床房-房屋建筑与装饰工程 | [8 empty] | 第7页 共23页
序号 | 项目 编码 | 项目名称 | 项目特征描述 | 计量 单位 | 工程量 | 综合单价 (元) | 合价 (元) | 其中 |  |  | 备注
[8 empty] | 人工费 | 机械费 | 管理费
14 | 011207001008 | 墙面装饰板 | 电视背景墙一（正投影面积：2.16m2）：1965mm长*1100mm高 1、米白色烤漆板（SP-04）； 2、1.5厚深色金属和纹（抗指纹）（MT-01）； 3、黑色涂料； 4、含钢龙骨、轻钢龙骨、木龙骨、木基层、其他基层板、配件等； 5、含材料排版损耗、切割、开槽、阳角圆弧处理、造型、防污、防水、防腐、防潮、防刮、防黄等所有费用； 6、龙骨基层及基层板的层数等具体做法满足图纸、图集、规范及施工等要求，材料满足防火要求及环保要 | m2 | 2.16
15 | 011207001009 | 墙面装饰板 | 电视背景墙二（正投影面积：0.76m2）：400mm长*1900mm高 1、烤漆板（SP-05）； 2、含钢龙骨、轻钢龙骨、木龙骨、木基层、其他基层板、配件等； 3、含材料排版损耗、切割、开槽、阳角圆弧处理、造型、防污、防水、防腐、防潮、防刮、防黄等所有费用； 4、龙骨基层及基层板的层数等具体做法满足图纸、图集、规范及施工等要求，材料满足防火要求及环保要 | m2 | 0.76
表 1-2 分部分项工程量清单及计价表(号清单)
单位工程及专业工程名称:大床房-房屋建筑与装饰工程 | [8 empty] | 第8页 共23页
序号 | 项目 编码 | 项目名称 | 项目特征描述 | 计量 单位 | 工程量 | 综合单价 (元) | 合价 (元) | 其中 |  |  | 备注
[8 empty] | 人工费 | 机械费 | 管理费
16 | 011207001010 | 墙面装饰板 | 电视背景隔板（水平投影面积：1.44m2）：4100mm长*350mm宽 1、半开放半山纹木饰面（WD-01）； 2、含钢龙骨、轻钢龙骨、木龙骨、木基层、其他基层板、配件等； 3、含材料排版损耗、切割、开槽、阳角圆弧处理、造型、防污、防水、防腐、防潮、防刮、防黄等所有费用； 4、龙骨基层及基层板的层数等具体做法满足图纸、图集、规范及施工等要求，材料满足防火要求及环保要 | m2 | 1.44
17 | 011207001011 | 墙面装饰板 | 艺术品墙面： 1、艺术屏风，屏风基为画布，表面做肌理画效果； 2、1.5厚深色金属和纹（抗指纹）（MT-01）； 3、含钢龙骨、轻钢龙骨、木龙骨、木基层、其他基层板、配件等； 4、含材料排版损耗、切割、开槽、阳角圆弧处理、造型、防污、防水、防腐、防潮、防刮、防黄等所有费用； 5、龙骨基层及基层板的层数等具体做法满足图纸、图集、规范及施工等要求，材料满足防火要求及环保要 | m2 | 3.70
表 1-2 分部分项工程量清单及计价表(号清单)
单位工程及专业工程名称:大床房-房屋建筑与装饰工程 | [8 empty] | 第9页 共23页
序号 | 项目 编码 | 项目名称 | 项目特征描述 | 计量 单位 | 工程量 | 综合单价 (元) | 合价 (元) | 其中 |  |  | 备注
[8 empty] | 人工费 | 机械费 | 管理费
18 | 011207001012 | 墙面装饰板 | 床背景墙（正投影面积：10.71m2）：4200mm长*2550mm高 1、半开放半山纹木饰面（WD-01）； 2、雾面亚克力； 3、艺术墙布（WC-03）； 4、艺术墙布（SP-01）； 5、1.5厚深色金属和纹（抗指纹）（MT-01）； 6、含钢龙骨、轻钢龙骨、木龙骨、木基层、其他基层板、配件等； 7、含材料排版损耗、切割、开槽、阳角圆弧处理、造型、防污、防水、防腐、防潮、防刮、防黄等所有费用； 8、龙骨基层及基层板的层数等具体做法满足图纸、图集、规范及施工等要求，材料满足防火要求及环保要 | m2 | 10.71
19 | 011207001013 | 墙面装饰板 | 金属造型墙面： 1、1.5厚深色金属和纹（抗指纹）（MT-01）； 2、含钢龙骨、轻钢龙骨、木龙骨、木基层、其他基层板、配件等； 3、含材料排版损耗、切割、开槽、阳角圆弧处理、造型、防污、防水、防腐、防潮、防刮、防黄等所有费用； 4、龙骨基层及基层板的层数等具体做法满足图纸、图集、规范及施工等要求，材料满足防火要求及环保要 | m2 | 1.54
表 1-2 分部分项工程量清单及计价表(号清单)
单位工程及专业工程名称:大床房-房屋建筑与装饰工程 | [8 empty] | 第10页 共23页
序号 | 项目 编码 | 项目名称 | 项目特征描述 | 计量 单位 | 工程量 | 综合单价 (元) | 合价 (元) | 其中 |  |  | 备注
[8 empty] | 人工费 | 机械费 | 管理费
20 | 011207001014 | 墙面装饰板 | 成品木饰面墙面： 1、半开放半山纹木饰面（WD-01）； 2、含钢龙骨、轻钢龙骨、木龙骨、木基层、其他基层板、配件等； 3、含材料排版损耗、切割、开槽、阳角圆弧处理、造型、防污、防水、防腐、防潮、防刮、防黄等所有费用； 4、龙骨基层及基层板的层数等具体做法满足图纸、图集、规范及施工等要求，材料满足防火要求及环保要 | m2 | 11.84
21 | 011408002003 | 织锦锻裱糊 | 艺术墙布墙面： 1、艺术墙布（WC-04）； 2、含钢龙骨、轻钢龙骨、木龙骨、木基层、其他基层板、配件等； 3、含材料排版损耗、切割、开槽、阳角圆弧处理、造型、防污、防水、防腐、防潮、防刮、防黄等所有费用； 4、龙骨基层及基层板的层数等具体做法满足图纸、图集、规范及施工等要求，材料满足防火要求及环保要 | m2 | 13.82
表 1-2 分部分项工程量清单及计价表(号清单)
单位工程及专业工程名称:大床房-房屋建筑与装饰工程 | [8 empty] | 第11页 共23页
序号 | 项目 编码 | 项目名称 | 项目特征描述 | 计量 单位 | 工程量 | 综合单价 (元) | 合价 (元) | 其中 |  |  | 备注
[8 empty] | 人工费 | 机械费 | 管理费
22 | 011207001015 | 墙面装饰板 | 石膏板墙面： 1、9.5厚纸面石膏板； 2、含钢龙骨、轻钢龙骨、木龙骨、木基层、其他基层板、配件等； 3、含材料排版损耗、切割、开槽、阳角圆弧处理、造型、防污、防水、防腐、防潮、防刮、防黄等所有费用； 4、龙骨基层及基层板的层数等具体做法满足图纸、图集、规范及施工等要求，材料满足防火要求及环保要 | m2 | 4.21
23 | 011404005002 | 吸音板墙面、天棚面油漆 | 板缝接缝嵌缝膏、贴胶带、点锈、玻纤网格布带防裂 | m2 | 4.21
24 | 011407001001 | 墙面喷刷涂料 | 刮腻子三遍磨平，乳胶漆涂料（PT-01)三遍，所有阳角转角处均采用成品阳角护角条，材料满足防火要求及环保要求，具体颜色样式由设计选定 | m2 | 4.21
25 | 01B007 | 贴磨砂玻璃膜 | 贴磨砂玻璃膜，具体按设计要求施工 | m2 | 0.68
表 1-2 分部分项工程量清单及计价表(号清单)
单位工程及专业工程名称:大床房-房屋建筑与装饰工程 | [8 empty] | 第12页 共23页
序号 | 项目 编码 | 项目名称 | 项目特征描述 | 计量 单位 | 工程量 | 综合单价 (元) | 合价 (元) | 其中 |  |  | 备注
[8 empty] | 人工费 | 机械费 | 管理费
26 | 011204003001 | 块料墙面 | 块料墙面： 1、米灰色瓷砖（CT-01），瓷砖密缝； 2、瓷砖粘结剂； 3、1.5厚聚合物防水涂层； 4、含材料排版损耗、切割、对缝、专业美缝处理等所有费用； 5、填缝剂颜色由设计选定，块料尺寸、块料铺装纹理方向等具体做法详见图纸，材料满足防火要求及环保要求，具体颜色样式由设计选定 | m2 | 19.15
| 0113 | N 天棚工程
27 | 011302001005 | 吊顶天棚 | 石膏板吊顶（含平面及侧面，水平投影面积：28.92m2）： 1、9.5厚石膏板错拼； 2、15厚玻镁板； 3、U50轻钢主龙骨@1200mm，C50轻钢覆面龙骨@400mm，C50轻钢横撑龙骨@400mm，C50吊件，Φ8吊筋及相关配件，并有可靠防锈处理； 4、含出风口、检修孔、灯具、喷淋头消防等洞口开孔及加固的费用； 5、龙骨基层及基层板的层数等具体做法满足图纸、图集、规范及施工等要求，材料满足防火要求及环保要求 | m2 | 28.92
表 1-2 分部分项工程量清单及计价表(号清单)
单位工程及专业工程名称:大床房-房屋建筑与装饰工程 | [8 empty] | 第13页 共23页
序号 | 项目 编码 | 项目名称 | 项目特征描述 | 计量 单位 | 工程量 | 综合单价 (元) | 合价 (元) | 其中 |  |  | 备注
[8 empty] | 人工费 | 机械费 | 管理费
28 | 011302001006 | 吊顶天棚 | 防水石膏板吊顶（含平面及侧面，水平投影面积：7.55m2）： 1、9.5厚石膏板错拼； 2、15厚玻镁板； 3、U50轻钢主龙骨@1200mm，C50轻钢覆面龙骨@400mm，C50轻钢横撑龙骨@400mm，C50吊件，Φ8吊筋及相关配件，并有可靠防锈处理； 4、含出风口、检修孔、灯具、喷淋头消防等洞口开孔及加固的费用； 5、龙骨基层及基层板的层数等具体做法满足图纸、图集、规范及施工等要求，材料满足防火要求及环保要求 | m2 | 7.55
29 | 011304001004 | 灯带（槽） | 灯槽（150mm宽*60mm高）： 1、9.5厚石膏板； 2、15厚玻镁板； 3、含出风口、检修孔、灯具、喷淋头消防等洞口开孔及加固的费用，含弧形增加费用； 4、龙骨基层及基层板的层数等具体做法满足图纸、图集、规范及施工等要求，材料满足防火要求及环保要求 | m | 1.70
表 1-2 分部分项工程量清单及计价表(号清单)
单位工程及专业工程名称:大床房-房屋建筑与装饰工程 | [8 empty] | 第14页 共23页
序号 | 项目 编码 | 项目名称 | 项目特征描述 | 计量 单位 | 工程量 | 综合单价 (元) | 合价 (元) | 其中 |  |  | 备注
[8 empty] | 人工费 | 机械费 | 管理费
30 | 011304001005 | 灯带（槽） | 灯槽（50mm宽*30mm高）： 1、9.5厚石膏板； 2、15厚玻镁板； 3、含出风口、检修孔、灯具、喷淋头消防等洞口开孔及加固的费用，含弧形增加费用； 4、龙骨基层及基层板的层数等具体做法满足图纸、图集、规范及施工等要求，材料满足防火要求及环保要求 | m | 16.08
31 | 011304001006 | 灯带（槽） | 灯槽（120mm宽*70mm高）： 1、9.5厚石膏板； 2、15厚玻镁板； 3、含出风口、检修孔、灯具、喷淋头消防等洞口开孔及加固的费用，含弧形增加费用； 4、龙骨基层及基层板的层数等具体做法满足图纸、图集、规范及施工等要求，材料满足防火要求及环保要求 | m | 3.85
32 | 011304001007 | 灯带（槽） | 灯槽（150mm宽*60mm高）： 1、9.5厚防水石膏板； 2、15厚玻镁板； 3、含出风口、检修孔、灯具、喷淋头消防等洞口开孔及加固的费用，含弧形增加费用； 4、龙骨基层及基层板的层数等具体做法满足图纸、图集、规范及施工等要求，材料满足防火要求及环保要求 | m | 2.25
表 1-2 分部分项工程量清单及计价表(号清单)
单位工程及专业工程名称:大床房-房屋建筑与装饰工程 | [8 empty] | 第15页 共23页
序号 | 项目 编码 | 项目名称 | 项目特征描述 | 计量 单位 | 工程量 | 综合单价 (元) | 合价 (元) | 其中 |  |  | 备注
[8 empty] | 人工费 | 机械费 | 管理费
33 | 010810003002 | 窗帘盒 | 窗帘盒（370mm宽*600mm高）： 1、9.5厚石膏板； 2、15厚玻镁板； 3、40*40*4热镀锌方通龙骨固定至结构梁板、螺栓等所有配件； 4、含出风口、检修孔、灯具、喷淋头消防等洞口开孔及加固的费用，含弧形增加费用； 5、龙骨基层及基层板的层数等具体做法满足图纸、图集、规范及施工等要求，材料满足防火要求及环保要求 | m | 3.85
34 | 011404005003 | 吸音板墙面、天棚面油漆 | 板缝接缝嵌缝膏、贴胶带、点锈、玻纤网格布带防裂 | m2 | 52.74
35 | 011407002002 | 天棚喷刷涂料 | 刮腻子三遍磨平，乳胶漆涂料（PT-01)三遍，所有阳角转角处均采用成品阳角护角条，材料满足防火要求及环保要求，具体颜色样式由设计选定 | m2 | 44.27
36 | 011407002003 | 天棚喷刷涂料 | 刮防水腻子三遍磨平，防水乳胶漆涂料（PT-02)三遍，所有阳角转角处均采用成品阳角护角条，材料满足防火要求及环保要求，具体颜色样式由设计选定 | m2 | 8.47
表 1-2 分部分项工程量清单及计价表(号清单)
单位工程及专业工程名称:大床房-房屋建筑与装饰工程 | [8 empty] | 第16页 共23页
序号 | 项目 编码 | 项目名称 | 项目特征描述 | 计量 单位 | 工程量 | 综合单价 (元) | 合价 (元) | 其中 |  |  | 备注
[8 empty] | 人工费 | 机械费 | 管理费
37 | 011304002002 | 送风口、回风口 | 150宽定制铝合金装饰（5厚窄边框铝合金边框+防结露涂层）风口制作安装，内部设备喷黑，含制作、运输、安装及相关五金配件等所有费用，生产安装前需业主及设计确认后方可生产安装，具体满足设计要求 | m | 3.96
其他工程
38 | 010503004001 | 圈梁 | C25现浇商品混凝土导墙浇捣，含模板 | m3 | 0.03
39 | 011103001001 | 橡胶板楼地面 | 客房隔声楼面： 1、0.2mm防开裂钢网； 2、聚氯乙烯保护膜（防水膜）； 3、8厚楼板专用隔声垫； 4、包含图纸、规范要求的配件及相关费用，满足声学要求、防火要求及环保要求，具体做法满足图纸、图集、规范及施工等要求 | m2 | 29.69
40 | 011207001016 | 墙面装饰板 | 分户墙隔声墙面： 1、38龙骨空腔填充25厚玻璃棉，32~48kg/m³； 2、12厚石膏板、水泥纤维板或12厚阻燃板； 3、包含图纸、规范要求的配件及相关费用，满足声学要求、防火要求及环保要求，具体做法满足图纸、图集、规范及施工等要求 | m2 | 65.23
表 1-2 分部分项工程量清单及计价表(号清单)
单位工程及专业工程名称:大床房-房屋建筑与装饰工程 | [8 empty] | 第17页 共23页
序号 | 项目 编码 | 项目名称 | 项目特征描述 | 计量 单位 | 工程量 | 综合单价 (元) | 合价 (元) | 其中 |  |  | 备注
[8 empty] | 人工费 | 机械费 | 管理费
41 | 011207001017 | 墙面装饰板 | 幕墙竖梃与墙体衔接处的隔声封堵： 1、12厚石膏板，硅胶密封； 2、50厚岩棉 100kg/m3； 3、1.5厚镀锌钢板； 4、包含图纸、规范要求的配件及相关费用，满足声学要求、防火要求及环保要求，具体做法满足图纸、图集、规范及施工等要求 | m2 | 0.34
42 | Z010801007006 | 成品装饰 木门及门套 | 定制木饰面单开门（D1）制作安装，洞口尺寸为1080*2465mm，半开放半山纹木饰面（WD-01），1.5厚深色金属和纹（抗指纹）（MT-01），实芯木板门、门套及门套线等，含三维可调暗铰链（DH-1003）、隐藏式闭门器（DH-1009）、隐藏式防盗链（DH-1013）、猫眼（DH-1014）、门边密封条（DH-1015）、门底挡尘条（DH-1016）、半球形门挡（DH-1017）等所有五金配件及所有油漆，包含图纸、规范要求的配件及相关费用，满足声学要求、防火要求及环保要求，具体做法满足图纸、图集、规范及施工等要求 | 樘 | 1
表 1-2 分部分项工程量清单及计价表(号清单)
单位工程及专业工程名称:大床房-房屋建筑与装饰工程 | [8 empty] | 第18页 共23页
序号 | 项目 编码 | 项目名称 | 项目特征描述 | 计量 单位 | 工程量 | 综合单价 (元) | 合价 (元) | 其中 |  |  | 备注
[8 empty] | 人工费 | 机械费 | 管理费
43 | 010802001001 | 金属（塑钢）门 | 定制艺术玻璃单扇推拉门（D2）制作安装，洞口尺寸为1050*2670mm，5+1+5mm钢化夹胶超白艺术肌理夹丝玻璃（GL-01），1.5厚深色金属和纹（抗指纹）（MT-01），含轻钢龙骨、钢龙骨、木龙骨、基层板、岩棉等（含固定于结构梁板基层），含液压阻尼移门五金（DH-1024）、移门轨道（DH-1025）等所有五金配件及所有油漆，包含图纸、规范要求的配件及相关费用，满足声学要求、防火要求及环保要求，具体做法满足图纸、图集、规范及施工等要求 | 樘 | 1
44 | 010802001002 | 金属（塑钢）门 | 定制艺术玻璃双扇推拉门（D3）制作安装，洞口尺寸为2380*2670mm，5+1+5mm钢化夹胶超白艺术肌理夹丝玻璃（GL-01），1.5厚深色金属和纹（抗指纹）（MT-01），含轻钢龙骨、钢龙骨、木龙骨、基层板、岩棉等（含固定于结构梁板基层），含液压阻尼移门五金（DH-1024）、移门轨道（DH-1025）等所有五金配件及所有油漆，包含图纸、规范要求的配件及相关费用，满足声学要求、防火要求及环保要求，具体做法满足图纸、图集、规范及施工等要求 | 樘 | 1
表 1-2 分部分项工程量清单及计价表(号清单)
单位工程及专业工程名称:大床房-房屋建筑与装饰工程 | [8 empty] | 第19页 共23页
序号 | 项目 编码 | 项目名称 | 项目特征描述 | 计量 单位 | 工程量 | 综合单价 (元) | 合价 (元) | 其中 |  |  | 备注
[8 empty] | 人工费 | 机械费 | 管理费
45 | 010802001003 | 金属（塑钢）门 | 定制渐变玻璃单扇平开门（淋浴房D4）制作安装，洞口尺寸为700*2400mm，双层5mm超白钢化渐变玻璃+胶片（GL-03），1.5厚深色金属和纹（抗指纹）（MT-01），含轻钢龙骨、钢龙骨、木龙骨、基层板、岩棉等（含固定于结构梁板基层），含浴室玻璃门夹（DH-1026）、淋浴屏拉手（DH-1027）、淋浴房侧边挡水条（DH-1028）、浴室玻璃门挡水条（DH-1029）、淋浴房底边挡水条（DH-1030）等所有五金配件及所有油漆，包含图纸、规范要求的配件及相关费用，满足声学要求、防火要求及环保要求，具体做法满足图纸、图集、规范及施工等要求 | 樘 | 1
46 | 010802001004 | 金属（塑钢）门 | 定制渐变玻璃单扇平开门（马桶间D4）制作安装，洞口尺寸为700*2400mm，双层5mm超白钢化渐变玻璃+胶片（GL-03），1.5厚深色金属和纹（抗指纹）（MT-01），含轻钢龙骨、钢龙骨、木龙骨、基层板、岩棉等（含固定于结构梁板基层），含浴室玻璃门夹（DH-1026）、淋浴屏拉手（DH-1027）等所有五金配件及所有油漆，包含图纸、规范要求的配件及相关费用，满足声学要求、防火要求及环保要求，具体做法满足图纸、图集、规范及施工等要求 | 樘 | 1
表 1-2 分部分项工程量清单及计价表(号清单)
单位工程及专业工程名称:大床房-房屋建筑与装饰工程 | [8 empty] | 第20页 共23页
序号 | 项目 编码 | 项目名称 | 项目特征描述 | 计量 单位 | 工程量 | 综合单价 (元) | 合价 (元) | 其中 |  |  | 备注
[8 empty] | 人工费 | 机械费 | 管理费
47 | 010810001002 | 窗帘 | 电动开合帘-窗帘 1、遮光窗帘面料（MR-1070.1）制作安装，窗帘双捏褶皱2.5倍； 2、含电机、电动轨道、遥控及其配件等电动拉轨系统； 3、含窗帘五金需要防锈防腐； 4、含遮光帘头、布料的重叠、收边、折边等损耗； 5、包含图纸、规范要求的配件及相关费用，材料满足防火要求及环保要求，具体做法满足图纸、图集、规范及施工等要求 | m | 3.85
48 | 010810001003 | 窗帘 | 电动开合帘-窗纱 1、纱帘（MR-1070.2）制作安装，纱帘双捏褶皱2.2倍； 2、含电机、电动轨道、遥控及其配件等电动拉轨系统； 3、含纱帘五金需要防锈防腐； 4、含纱帘的重叠、收边、折边等损耗； 5、包含图纸、规范要求的配件及相关费用，材料满足防火要求及环保要求，具体做法满足图纸、图集、规范及施工等要求 | m | 3.85
表 1-2 分部分项工程量清单及计价表(号清单)
单位工程及专业工程名称:大床房-房屋建筑与装饰工程 | [8 empty] | 第21页 共23页
序号 | 项目 编码 | 项目名称 | 项目特征描述 | 计量 单位 | 工程量 | 综合单价 (元) | 合价 (元) | 其中 |  |  | 备注
[8 empty] | 人工费 | 机械费 | 管理费
49 | 011505011001 | 全身镜 | 定制全身镜（含小圆镜）： 1、1.5厚深色金属和纹（抗指纹）（MT-01）金属构架及饰面； 2、6mm超白镜（MR-02），银镜去水银磨砂透光； 3、含轻钢龙骨、钢龙骨、木龙骨、基层板、五金配件等（固定于结构梁板）； 4、包括制作、运输、安装及相关五金配件等所有费用，生产安装前需业主及设计确认后方可生产安装，具体满足设计要求 | 个 | 1
50 | 011505011002 | 椭圆成品镜 | 椭圆成品镜（730mm宽*1760mm高）： 1、1.5厚深色金属和纹（抗指纹）（MT-01）金属构架及饰面； 2、6mm超白镜（MR-02），银镜去水银磨砂透光； 3、钢化长虹夹胶橘色渐变底漆玻璃（GL-02)； 4、含轻钢龙骨、钢龙骨、木龙骨、基层板、五金配件等（固定于结构梁板）； 5、包括制作、运输、安装及相关五金配件等所有费用，生产安装前需业主及设计确认后方可生产安装，具体满足设计要求 | 个 | 1
表 1-2 分部分项工程量清单及计价表(号清单)
单位工程及专业工程名称:大床房-房屋建筑与装饰工程 | [8 empty] | 第22页 共23页
序号 | 项目 编码 | 项目名称 | 项目特征描述 | 计量 单位 | 工程量 | 综合单价 (元) | 合价 (元) | 其中 |  |  | 备注
[8 empty] | 人工费 | 机械费 | 管理费
51 | 011505001001 | 洗漱台 | 成品定制洗手台(2440mm长*600mm宽*850mm高)： 1、20mm厚欧洲灰大理石（ST-04），含台面、下挂及挡水条等； 2、皮革硬包（UP-02）、半开放半山纹木饰面（WD-01）、成品烤漆板（SP-05）柜体、柜门及饰面等； 3、1.5厚深色金属和纹（抗指纹）（MT-01）、1.5厚和纹古铜金属（MT-02），含材料折边增加费用等所有费用； 4、含钢龙骨、木龙骨、木基层、五金配件等； 5、包括制作、运输、安装及相关五金配件等所有费用，生产安装前需业主及设计确认后方可生产安装，具体满足设计要求 | 个 | 1
52 | 01B008 | 迷你吧 | 迷你吧（1200mm长*600mm宽*850mm高）： 1、20mm厚雅士白大理石（ST-05）； 2、成品烤漆板（SP-05）柜体、柜门及饰面等； 3、1.5厚深色金属和纹（抗指纹）（MT-01）； 4、含钢龙骨、木龙骨、木基层、五金配件等； 5、包括制作、运输、安装及相关五金配件等所有费用，生产安装前需业主及设计确认后方可生产安装，具体满足设计要求 | 个 | 1
表 1-2 分部分项工程量清单及计价表(号清单)
单位工程及专业工程名称:大床房-房屋建筑与装饰工程 | [8 empty] | 第23页 共23页
序号 | 项目 编码 | 项目名称 | 项目特征描述 | 计量 单位 | 工程量 | 综合单价 (元) | 合价 (元) | 其中 |  |  | 备注
[8 empty] | 人工费 | 机械费 | 管理费
53 | 01B009 | 迷你吧上方置物架 | 迷你吧上方置物架（650mm长*300mm宽*1400mm高）： 1、1.5厚深色金属和纹（抗指纹）（MT-01）金属构架及饰面； 2、成品烤漆板柜板（SP-05）； 3、含轻钢龙骨、钢龙骨、木龙骨、基层板、五金配件等（固定于结构梁板）； 4、包括制作、运输、安装及相关五金配件等所有费用，生产安装前需业主及设计确认后方可生产安装，具体满足设计要求 | 个 | 1
54 | 01B010 | 衣柜 | 衣柜及行李架（2000mm长*650mm宽*2600mm高）： 1、半开放半山纹木饰面（WD-01）柜体、柜门、抽屉及饰面等； 2、1.5厚深色金属和纹（抗指纹）（MT-01）金属衣架及饰面； 3、艺术墙布（WC-04)、实心铜条，含8mm柳钉； 4、12厚石膏板、12厚阻燃板、木龙骨、五金配件等； 5、包括制作、运输、安装及相关五金配件等所有费用，生产安装前需业主及设计确认后方可生产安装，具体满足设计要求 | 个 | 1
合计

## 2_1_表1-3-C 技术措施项目清单及计价表
表1-3-C 技术措施项目清单及计价表
工程名称:临政工出【2023】32号年产20万公里5G通信光电复合电缆等电气机械和器材产业化项目-酒店样板间装修
单位工程及专业工程名称:大床房-房屋建筑与装饰工程 | [8 empty] | 第1页 共2页
序号 | 项目 编码 | 项目名称 | 项目特征描述 | 计量 单位 | 工程量 | 综合单价 (元) | 合价 (元) | 其中 |  |  | 备注
[8 empty] | 人工费 | 机械费 | 管理费
技术措施
1 | 01B011 | 脚手架搭拆费、建筑物垂直运输费、材料上下楼搬运费、机械上下楼搬运费及其降效费用等所有费用 | 脚手架搭拆费、建筑物垂直运输费、材料上下楼搬运费、机械上下楼搬运费、登高车等所有费用，投标单位结合实际情况自行报价 | 项 | 1
2 | 011704001002 | 超高施工增加 | 建筑超高降效增加费用（含人工、机械及加压水泵等），投标单位结合实际情况自行报价 | 项 | 1
3 | 011707007002 | 己完工程及设备保护 | 进场前应对现场已完工程（包括但不限于主体结构、玻璃幕墙、安装工程、室外工程等）进行全面成品保护，保护方案须经发包人及监理确认。施工过程中造成损坏、污染、划痕的，由承包人无偿修复至原标准并承担全部费用。成品保护费及修复风险费均由投标人综合考虑并包含在投标报价中 | 项 | 1
表1-3-C 技术措施项目清单及计价表
工程名称:临政工出【2023】32号年产20万公里5G通信光电复合电缆等电气机械和器材产业化项目-酒店样板间装修
单位工程及专业工程名称:大床房-房屋建筑与装饰工程 | [8 empty] | 第2页 共2页
序号 | 项目 编码 | 项目名称 | 项目特征描述 | 计量 单位 | 工程量 | 综合单价 (元) | 合价 (元) | 其中 |  |  | 备注
[8 empty] | 人工费 | 机械费 | 管理费
4 | 01B012 | 建筑精细化保洁 | 施工完工后及移交发包人前，开展全过程精细化保洁，含开荒保洁、外墙清洁、多次精细化保洁（不少于2次，施工完后1次，运营物资、艺术品、活动家具等所有必要项移交完成后）；工作内容涵盖全面吸尘、硬装清洁、玻璃擦拭、细节去污、全面擦拭、地面深度清洁、外墙清洁等，做到清洁无死角，还原物品原貌，保洁标准需满足发包人要求；相关保洁费用由投标人综合现场实际情况、施工方案及多次保洁需求，自主计入投标报价，中标后不予另行增加费用 | 项 | 1
5 | 01B013 | 其他措施项目 | 投标人应结合自身的深化设计与施工组织方案进行措施项目报价，如投标人认为“措施项目”中的项目还不足以包含所需的措施项目，请在此项进行报价考虑 | 项 | 1
合计

## 2_2_表1-2 分部分项工程量清单及计价表（号清单）
表 1-2 分部分项工程量清单及计价表(号清单)
单位工程及专业工程名称:大床房-通用安装工程 | [8 empty] | 第1页 共29页
序号 | 项目 编码 | 项目名称 | 项目特征描述 | 计量 单位 | 工程量 | 综合单价 (元) | 合价 (元) | 其中 |  |  | 备注
[8 empty] | 人工费 | 机械费 | 管理费
|  | 标准大床房电气 |  |  | 0
1 | 030404017001 | 配电箱 | 1.名称：客房配电箱 3KW 2.安装方式：挂墙安装 3.箱体材质：优质钢板 4.含箱内电气元器件、接地等详见系统图，加装不燃烧材料的防护板 | 台 | 1
2 | 030411005001 | 接线箱 | 1.名称：LED驱动器箱 2.安装方式：挂墙安装 3.箱体材质：优质钢板 4.接地等详见系统图，加装不燃烧材料的防护板 | 个 | 1
3 | 030404031003 | 小电器 | 灯带开关电源250W | 个 | 1
4 | 030412004013 | 装饰灯 | 1.装饰灯名称：标准大床房壁灯（书桌灯） 2.装饰灯编号：MR-1040 3.装饰灯规格：灯具样式、材质（金属管、金属车件、金属灯罩、T6玑理汽泡玻璃灯罩-浅干邑色、金属盘）、尺寸（D350*W780*H850mm）、参数、安装详见软装灯具物料手册 | 套 | 1
5 | 030412004014 | 装饰灯 | 1.装饰灯名称：标准大床房壁灯 2.装饰灯编号：MR-1041 3.装饰灯规格：灯具样式、材质（金属盘、金属管、内置乳白色外磨砂玻璃灯罩、T6玑理汽泡玻璃灯罩-浅干邑色、金属车件）、尺寸（D350*W280*H500mm）、参数、安装详见软装灯具物料手册 | 套 | 1
表 1-2 分部分项工程量清单及计价表(号清单)
单位工程及专业工程名称:大床房-通用安装工程 | [8 empty] | 第2页 共29页
序号 | 项目 编码 | 项目名称 | 项目特征描述 | 计量 单位 | 工程量 | 综合单价 (元) | 合价 (元) | 其中 |  |  | 备注
[8 empty] | 人工费 | 机械费 | 管理费
6 | 030412004015 | 装饰灯 | 1.装饰灯名称：标准大床房阅读灯 2.装饰灯编号：MR-1042 3.装饰灯规格：灯具样式、材质（金属灯体、底部防眩网）、尺寸（D45*W70*H170mm）、参数、安装详见软装灯具物料手册 | 套 | 2
7 | 030412004016 | 装饰灯 | 1.装饰灯名称：标准大床吊灯 2.装饰灯编号：MR-1043 3.装饰灯规格：灯具样式、材质（金属顶盘、金属盘、金属管、金属灯罩、T6玑理汽泡玻璃灯罩-浅干邑色）、尺寸（D380*H1615mm）、参数、安装详见软装灯具物料手册 | 套 | 1
8 | 030412004017 | 装饰灯 | 1.装饰灯名称：标准大床镜前灯 2.装饰灯编号：MR-1044 3.装饰灯规格：灯具样式、材质（金属灯体、外瓦楞玻璃灯罩-内磨砂、内置乳白色外磨砂玻璃灯罩）、尺寸（W450*L80mm）、参数、安装详见软装灯具物料手册 | 套 | 1
9 | 030412004018 | 装饰灯 | 1.装饰灯名称：嵌入式筒灯 2.装饰灯规格：镜面反射器，色温2700，功率7W，光效80lm/M，LED光源，显色RA≥90，电压DC24V，IP20，常规眩光控制，光束角度24°，需相应配件及旁置变压器 3.灯具编号：D01 | 套 | 2
表 1-2 分部分项工程量清单及计价表(号清单)
单位工程及专业工程名称:大床房-通用安装工程 | [8 empty] | 第3页 共29页
序号 | 项目 编码 | 项目名称 | 项目特征描述 | 计量 单位 | 工程量 | 综合单价 (元) | 合价 (元) | 其中 |  |  | 备注
[8 empty] | 人工费 | 机械费 | 管理费
10 | 030412004019 | 装饰灯 | 1.装饰灯名称：嵌入式筒灯 2.装饰灯规格：镜面反射器，色温2700，功率7W，光效80lm/M，LED光源，显色RA≥90，电压DC24V，IP20，常规眩光控制，光束角度36°，需相应配件及旁置变压器 3.灯具编号：D02 | 套 | 3
11 | 030412004020 | 装饰灯 | 1.装饰灯名称：嵌入式防雾筒灯 2.装饰灯规格：镜面反射器，色温2700，功率7W，光效80lm/M，LED光源，显色RA≥90，电压DC24V，IP44，常规眩光控制，光束角度24°，需相应配件及旁置变压器 3.灯具编号：D03 | 套 | 4
12 | 030412004021 | 装饰灯 | 1.装饰灯名称：灯带 2.装饰灯规格：色温2700，功率3W/m，光效60lm/M，LED光源，显色RA≥90，电压DC24V，IP44，需相应配件 3.灯具编号：SL01 | m | 24.80
13 | 030412004022 | 装饰灯 | 1.装饰灯名称：灯带 2.装饰灯规格：色温2700，功率5W/m，光效60lm/M，LED光源，显色RA≥90，电压DC24V，IP44，需相应配件 3.灯具编号：SL02 | m | 23.90
14 | 030412004023 | 装饰灯 | 1.装饰灯名称：消防应急照明灯具 2.装饰灯规格：3W 36VDC 3.安装形式：吸顶安装 | 套 | 1
表 1-2 分部分项工程量清单及计价表(号清单)
单位工程及专业工程名称:大床房-通用安装工程 | [8 empty] | 第4页 共29页
序号 | 项目 编码 | 项目名称 | 项目特征描述 | 计量 单位 | 工程量 | 综合单价 (元) | 合价 (元) | 其中 |  |  | 备注
[8 empty] | 人工费 | 机械费 | 管理费
15 | 030411002003 | 线槽 | 1.名 称：LED灯带线槽（+I） 2.线槽材质：铝型材，亚克力乳白色亚光散光片/半透明亚光散光片 3.规 格：15*17mm，灯带配嵌入式配件 | m | 24.80
16 | 030411002004 | 线槽 | 1.名 称：LED灯带线槽（+S） 2.线槽材质：铝型材，亚克力乳白色亚光散光片/半透明亚光散光片 3.规 格：16*16mm，灯带配三角斜照配件 | m | 23.50
17 | 030411001012 | 配管 | 1.电气配管：薄壁电线管 2.规格：JDG25 3.敷设方式：沿砖、混凝土结构暗敷，含砖墙刨沟、沟槽恢复、接地 | m | 8.70
18 | 030411001013 | 配管 | 1.电气配管：薄壁电线管 2.规格：JDG20 3.敷设方式：沿砖、混凝土结构暗敷，含砖墙刨沟、沟槽恢复、接地 | m | 113.50
19 | 030411001014 | 配管 | 1.电气配管：薄壁电线管 2.规格：JDG20 3.敷设方式：沿混凝土顶板结构吊杆明敷，含接地 | m | 58.00
20 | 030411001015 | 配管 | 1.电气配管：金属软管 2.规格：DN20 3.敷设方式：吊顶内敷设，含接地 | m | 6.80
表 1-2 分部分项工程量清单及计价表(号清单)
单位工程及专业工程名称:大床房-通用安装工程 | [8 empty] | 第5页 共29页
序号 | 项目 编码 | 项目名称 | 项目特征描述 | 计量 单位 | 工程量 | 综合单价 (元) | 合价 (元) | 其中 |  |  | 备注
[8 empty] | 人工费 | 机械费 | 管理费
21 | 030411004016 | 配线 | 1.型号规格：WDZB1N-RYJS-2*2.5 2.配置形式：管内配线 | m | 5.00
22 | 030411004017 | 配线 | 1.型号规格：WDZB1-BYJ-4 2.配置形式：管内配线 | m | 26.10
23 | 030411004018 | 配线 | 1.型号规格：WDZB1-BYJ-4 2.配置形式：线槽配线 | m | 100.80
24 | 030411004019 | 配线 | 1.型号规格：WDZB1-BYJ-2.5 2.配置形式：管内配线 | m | 544.20
25 | 030411004020 | 配线 | 1.型号规格：WDZB1-BYJ-2.5 2.配置形式：线槽配线 | m | 189.60
26 | 030411004021 | 配线 | 1.型号规格：WDZB1-BYJ-1.5 2.配置形式：管内配线 | m | 10.80
27 | 030411004022 | 配线 | 1.型号规格：WDZB1-BYJ-1.5 2.配置形式：线槽配线 | m | 20.60
28 | 030411006004 | 接线盒 | 1.名称：接线盒 2.材质、规格：钢制 86系列 3.安装形式：暗装 | 个 | 52
29 | 030411003002 | 桥架 | 1.名称：热镀锌钢制槽式桥架 2.规格：100*50mm 3.配件、附件：含弯头、三通或四通、盖板、接地跨接、附件等安装 | m | 5.20
30 | 030413001005 | 铁构件 | 1.桥架及配管支、吊架制作安装 2.材质：铁构件 | kg | 10.30
31 | 031201003007 | 金属结构刷油 | 桥架及配管支、吊架除锈、刷防锈漆二道、刷调和漆二道 | kg | 10.30
表 1-2 分部分项工程量清单及计价表(号清单)
单位工程及专业工程名称:大床房-通用安装工程 | [8 empty] | 第6页 共29页
序号 | 项目 编码 | 项目名称 | 项目特征描述 | 计量 单位 | 工程量 | 综合单价 (元) | 合价 (元) | 其中 |  |  | 备注
[8 empty] | 人工费 | 机械费 | 管理费
32 | 030409008001 | 等电位端子箱、 测试板 | 1.名称：局部等电位联结端子箱LEB 2.材质：金属（箱体应作防腐防朽处理） 3.规格：厂家成套，底边距地0.3米暗装 4.箱内接线：按设计文件及相关规范要求 5.含接地跨接 | 台 | 1
33 | 030409002001 | 接地母线 | 1.名称：户内接地母线 2.材质：热镀锌扁钢 3.规格：-25*4mm 4.安装部位：沿墙板暗敷 | m | 2.00
34 | 030411004023 | 配线 | 1.名称：接地线 2.型号规格：BVR2.5 3.配置形式：管内配线 | m | 5.00
35 | 030411001016 | 配管 | 1.电气配管：刚性阻燃管 2.规格：PVC16 3.敷设方式：沿砖、混凝土结构暗敷 | m | 5.00
|  | 标准大床房自动火灾报警 |  |  | 0
36 | 030904001002 | 点型探测器 | 1.名称、类型：感烟探测器（含蜂鸣器底座、带地址） 2.线制：总线制 3.底座安装：有吊顶，嵌吊顶安装 | 个 | 1
37 | 030904007002 | 消防广播(扬声器） | 1.名称：火灾报警扬声器 2.安装方式：嵌吊顶安装 | 个 | 1
38 | 030411004024 | 配线 | 1.型号规格：WDZB1N-RYJS-2*1.5 2.配置形式：管内配线 | m | 10.00
表 1-2 分部分项工程量清单及计价表(号清单)
单位工程及专业工程名称:大床房-通用安装工程 | [8 empty] | 第7页 共29页
序号 | 项目 编码 | 项目名称 | 项目特征描述 | 计量 单位 | 工程量 | 综合单价 (元) | 合价 (元) | 其中 |  |  | 备注
[8 empty] | 人工费 | 机械费 | 管理费
39 | 030411004025 | 配线 | 1.型号规格：WDZB1N-BYJ-1.5 2.配置形式：管内配线 | m | 10.00
40 | 030411001017 | 配管 | 1.电气配管：薄壁电线管 2.规格：JDG25 3.敷设方式：沿混凝土顶板结构吊杆明敷，含接地 | m | 5.00
41 | 030411001018 | 配管 | 1.电气配管：薄壁电线管 2.规格：JDG20 3.敷设方式：沿混凝土顶板结构吊杆明敷，含接地 | m | 5.00
42 | 030411001019 | 配管 | 1.电气配管：金属软管 2.规格：DN20 3.敷设方式：吊顶内敷设，含接地 | m | 2.00
43 | 030411006005 | 接线盒 | 1.名称：接线盒 2.材质、规格：钢制 86系列 3.安装形式：暗装 | 个 | 2
44 | 030413001006 | 铁构件 | 1.桥架及配管支、吊架制作安装 2.材质：铁构件 | kg | 1.30
45 | 031201003008 | 金属结构刷油 | 桥架及配管支、吊架除锈、刷防锈漆二道、刷调和漆二道 | kg | 1.30
|  | 标准大床房喷淋 |  |  | 0
46 | 030901003002 | 水喷淋(雾)喷头 | 1、名称：侧喷式水灭火喷头 2、规格、型号：边墙扩展型快速响应喷头(K=115、DN20) 公称温度为68°C 3、位置：有吊顶 | 个 | 1
表 1-2 分部分项工程量清单及计价表(号清单)
单位工程及专业工程名称:大床房-通用安装工程 | [8 empty] | 第8页 共29页
序号 | 项目 编码 | 项目名称 | 项目特征描述 | 计量 单位 | 工程量 | 综合单价 (元) | 合价 (元) | 其中 |  |  | 备注
[8 empty] | 人工费 | 机械费 | 管理费
47 | 030901003003 | 水喷淋(雾)喷头 | 1、名称：下喷式水灭火喷头 2、规格、型号：快速响应隐蔽式闭式喷头(K=80、DN15) 公称温度为68°C 3、位置：有吊顶 | 个 | 4
48 | 030901001002 | 水喷淋钢管 | 1、安装部位：室内 2、材质、规格：热浸锌镀锌钢管DN25 3、连接方式：丝扣连接 4、压力试验及冲洗设计要求：给水管网安装完毕后应进行强度试验、冲洗和严密性试验 5、管道标识设计要求：按图纸设计要求 6、管件/配件：含与其所连接的管材相匹配，包括但不限于三通、四通、弯头、管箍、异径管、对丝等 | m | 6.00
49 | 030901001003 | 水喷淋钢管 | 1、安装部位：室内 2、材质、规格：热浸锌镀锌钢管DN32 3、连接方式：丝扣连接 4、压力试验及冲洗设计要求：给水管网安装完毕后应进行强度试验、冲洗和严密性试验 5、管道标识设计要求：按图纸设计要求 6、管件/配件：含与其所连接的管材相匹配，包括但不限于三通、四通、弯头、管箍、异径管、对丝等 | m | 2.60
表 1-2 分部分项工程量清单及计价表(号清单)
单位工程及专业工程名称:大床房-通用安装工程 | [8 empty] | 第9页 共29页
序号 | 项目 编码 | 项目名称 | 项目特征描述 | 计量 单位 | 工程量 | 综合单价 (元) | 合价 (元) | 其中 |  |  | 备注
[8 empty] | 人工费 | 机械费 | 管理费
50 | 030901001004 | 水喷淋钢管 | 1、安装部位：室内 2、材质、规格：热浸锌镀锌钢管DN40 3、连接方式：丝扣连接 4、压力试验及冲洗设计要求：给水管网安装完毕后应进行强度试验、冲洗和严密性试验 5、管道标识设计要求：按图纸设计要求 6、管件/配件：含与其所连接的管材相匹配，包括但不限于三通、四通、弯头、管箍、异径管、对丝等 | m | 1.20
51 | 030901001005 | 水喷淋钢管 | 1、安装部位：室内 2、材质、规格：热浸锌镀锌钢管DN50 3、连接方式：丝扣连接 4、压力试验及冲洗设计要求：给水管网安装完毕后应进行强度试验、冲洗和严密性试验 5、管道标识设计要求：按图纸设计要求 6、管件/配件：含与其所连接的管材相匹配，包括但不限于三通、四通、弯头、管箍、异径管、对丝等 | m | 2.00
52 | 031002001002 | 管道支吊架 | 1、名称：管道支架制作安装 2、材质：型钢 3、管架形式：管道支吊架 | Kg | 7.80
53 | 031201003009 | 金属结构刷油 | 1、除锈类别：管道支架除轻锈 2、油漆种类及遍数：先刷樟丹防锈漆二道后，再刷灰色调和漆二道 | kg | 7.80
表 1-2 分部分项工程量清单及计价表(号清单)
单位工程及专业工程名称:大床房-通用安装工程 | [8 empty] | 第10页 共29页
序号 | 项目 编码 | 项目名称 | 项目特征描述 | 计量 单位 | 工程量 | 综合单价 (元) | 合价 (元) | 其中 |  |  | 备注
[8 empty] | 人工费 | 机械费 | 管理费
54 | 031201001002 | 管道刷油 | 1、除锈类别：管道除轻锈 2、油漆种类及遍数：刷樟丹漆二道，再刷红色调和漆二道 | m2 | 1.50
|  | 标准大床房给排水 |  |  | 0
55 | 031004003001 | 洗脸盆 | 1、名称：台式洗脸盆（材质、尺寸、样式详见物料手册） 2、附件：含台盆冷热水龙头（材质、样式详见物料手册）、角阀、金属软管、存水弯（材质、尺寸、样式详见物料手册）、排水附件等五金配件 3、编号：台盆水龙头BH-1001、台盆BH-1002、存水弯BH-1007 4、洁具选型满足水流量要求,如有需要配置对应流量的流量调节器 | 组 | 1
56 | 03B001 | 防雾贴 | 1、名称：防雾贴 2、编号：BH-1006 | m2 | 0.57
57 | 03B002 | 挂衣钩 | 1、名称：挂衣钩 2、材质、尺寸、样式详见物料手册 3、编号：BH-1008 | 个 | 2
58 | 03B003 | 镜子 | 1、名称：化妆镜 2、材质、尺寸、样式详见物料手册 3、编号：BH-1009 | 个 | 1
表 1-2 分部分项工程量清单及计价表(号清单)
单位工程及专业工程名称:大床房-通用安装工程 | [8 empty] | 第11页 共29页
序号 | 项目 编码 | 项目名称 | 项目特征描述 | 计量 单位 | 工程量 | 综合单价 (元) | 合价 (元) | 其中 |  |  | 备注
[8 empty] | 人工费 | 机械费 | 管理费
59 | 031004010001 | 淋浴器 | 1、名称：组合式淋浴器 2、材质、样式详见物料手册 3、包含不限于恒温控制阀、顶喷花洒、手持花洒、支架杆、暗埋管、软管、阀体等全套 4、编号：BH-1010 5、洁具选型满足水流量要求,如有需要配置对应流量的流量调节器 | 套 | 1
60 | 011505005001 | 卫生间扶手 | 1、名称：安全扶手 2、材质、样式详见物料手册 3、编号：BH-1011 | 个 | 1
61 | 031004006001 | 大便器 | 1、名称：轻智能坐便器（材质、样式详见物料手册） 2、附件：包括不限于遥控器、角阀、软管、进水阀配件等全套配件 3、编号：BH-1015 4、洁具选型满足水流量要求,如有需要配置对应流量的流量调节器 | 组 | 1
62 | 011505008001 | 卫生纸盒 | 1、名称：厕纸架 2、材质、尺寸、样式详见物料手册 3、编号：BH-1016 | 个 | 1
63 | 011505008002 | 卫生纸盒 | 1、名称：备用厕纸架 2、材质、尺寸、样式详见物料手册 3、编号：BH-1017 | 个 | 1
64 | 031004014001 | 给、排水附(配)件 | 1.材 质：方形不锈钢 2.型号、规格：配自闭合除臭芯、嵌入式安装 DN50 5、编号：BH-1019 | 个 | 3
表 1-2 分部分项工程量清单及计价表(号清单)
单位工程及专业工程名称:大床房-通用安装工程 | [8 empty] | 第12页 共29页
序号 | 项目 编码 | 项目名称 | 项目特征描述 | 计量 单位 | 工程量 | 综合单价 (元) | 合价 (元) | 其中 |  |  | 备注
[8 empty] | 人工费 | 机械费 | 管理费
65 | 031001003001 | 不锈钢管 | 1、安装位置：室内（埋墙、埋地） 2、介质：冷热水 3、材质、规格：覆塑不锈钢管 DN15 4、连接方式：卡压连接 5、压力试验及吹、洗设计要求：含管道及管件安装，管道试压消毒水冲洗 | m | 7.40
66 | 031001003002 | 不锈钢管 | 1、安装位置：室内（埋墙、埋地） 2、介质：冷热水 3、材质、规格：覆塑不锈钢管 DN20 4、连接方式：卡压连接 5、压力试验及吹、洗设计要求：含管道及管件安装，管道试压消毒水冲洗 | m | 14.40
67 | 031001003003 | 不锈钢管 | 1、安装位置：室内 2、介质：冷热水 3、材质、规格：薄壁不锈钢管 DN15 4、连接方式：卡压连接 5、压力试验及吹、洗设计要求：含管道及管件安装，管道试压消毒水冲洗 | m | 4.60
68 | 031001003004 | 不锈钢管 | 1、安装位置：室内 2、介质：冷热水 3、材质、规格：薄壁不锈钢管 DN20 4、连接方式：卡压连接 5、压力试验及吹、洗设计要求：含管道及管件安装，管道试压消毒水冲洗 | m | 31.70
表 1-2 分部分项工程量清单及计价表(号清单)
单位工程及专业工程名称:大床房-通用安装工程 | [8 empty] | 第13页 共29页
序号 | 项目 编码 | 项目名称 | 项目特征描述 | 计量 单位 | 工程量 | 综合单价 (元) | 合价 (元) | 其中 |  |  | 备注
[8 empty] | 人工费 | 机械费 | 管理费
69 | 031001003005 | 不锈钢管 | 1、安装位置：室内 2、介质：冷热水 3、材质、规格：薄壁不锈钢管 DN25 4、连接方式：卡压连接 5、压力试验及吹、洗设计要求：含管道及管件安装，管道试压消毒水冲洗 | m | 1.00
70 | 031001003006 | 不锈钢管 | 1、安装位置：室内 2、介质：冷热水 3、材质、规格：薄壁不锈钢管 DN50 4、连接方式：卡压连接 5、压力试验及吹、洗设计要求：含管道及管件安装，管道试压消毒水冲洗 | m | 15.60
71 | 031001005001 | 铸铁管 | 1.安装部位：室内 2.介质：污水、冷凝水 3.材质、规格：柔性铸铁管 DN100 4.连接形式：橡胶密封套加不锈钢卡箍连接 5.含管道及管件安装 | m | 23.10
72 | 031001005002 | 铸铁管 | 1.安装部位：室内 2.介质：污水、冷凝水 3.材质、规格：柔性铸铁管 DN75 4.连接形式：橡胶密封套加不锈钢卡箍连接 5.含管道及管件安装 | m | 15.40
表 1-2 分部分项工程量清单及计价表(号清单)
单位工程及专业工程名称:大床房-通用安装工程 | [8 empty] | 第14页 共29页
序号 | 项目 编码 | 项目名称 | 项目特征描述 | 计量 单位 | 工程量 | 综合单价 (元) | 合价 (元) | 其中 |  |  | 备注
[8 empty] | 人工费 | 机械费 | 管理费
73 | 031001005003 | 铸铁管 | 1.安装部位：室内 2.介质：污水、冷凝水 3.材质、规格：柔性铸铁管 DN50 4.连接形式：橡胶密封套加不锈钢卡箍连接 5.含管道及管件安装 | m | 9.00
74 | 031004014002 | 给、排水附(配)件 | 1、名称：地漏 DN50 2、材质：不锈钢 | 个 | 1
75 | 031003001004 | 螺纹阀门 | 1、名称：不锈钢截止阀 DN20 2、连接方式：螺纹连接 | 个 | 6
76 | 030413003002 | 打洞（孔） | 混凝土楼板钻孔 直径83mm（工作管径DN50以内） | 个 | 13
77 | 030413003003 | 打洞（孔） | 混凝土楼板钻孔 直径132mm（工作管径DN80以内） | 个 | 2
78 | 030413003004 | 打洞（孔） | 混凝土楼板钻孔 直径200mm（工作管径DN100以内） | 个 | 2
79 | 030413003005 | 打洞（孔） | 砖墙钻孔 直径63mm（工作管径DN32以内） | 个 | 6
80 | 030413003006 | 打洞（孔） | 砖墙钻孔 直径132mm（工作管径DN80以内） | 个 | 2
81 | 030413003007 | 打洞（孔） | 砖墙钻孔 直径200mm（工作管径DN100以内） | 个 | 2
82 | 031002003002 | 套管 | 1、名称：穿楼板套管制作安装DN80 2、材质：钢套管 3、填料材料：孔洞周边应采取密封隔声措施、防腐、孔洞封堵、修补 4、工作管径DN50 | 个 | 13
表 1-2 分部分项工程量清单及计价表(号清单)
单位工程及专业工程名称:大床房-通用安装工程 | [8 empty] | 第15页 共29页
序号 | 项目 编码 | 项目名称 | 项目特征描述 | 计量 单位 | 工程量 | 综合单价 (元) | 合价 (元) | 其中 |  |  | 备注
[8 empty] | 人工费 | 机械费 | 管理费
83 | 031002003003 | 套管 | 1、名称：穿楼板套管制作安装DN125 2、材质：钢套管 3、填料材料：孔洞周边应采取密封隔声措施、防腐、孔洞封堵、修补 4、工作管径DN75 | 个 | 2
84 | 031002003004 | 套管 | 1、名称：穿楼板套管制作安装DN150 2、材质：钢套管 3、填料材料：孔洞周边应采取密封隔声措施、防腐、孔洞封堵、修补 4、工作管径DN100 | 个 | 2
85 | 031002003005 | 套管 | 1、名称：穿墙套管制作安装DN32 2、材质：钢套管 3、填料材料：孔洞周边应采取密封隔声措施、防腐、孔洞封堵、修补 4、工作管径DN20 | 个 | 6
86 | 031002003006 | 套管 | 1、名称：穿墙套管制作安装DN125 2、材质：钢套管 3、填料材料：孔洞周边应采取密封隔声措施、防腐、孔洞封堵、修补 4、工作管径DN75 | 个 | 2
表 1-2 分部分项工程量清单及计价表(号清单)
单位工程及专业工程名称:大床房-通用安装工程 | [8 empty] | 第16页 共29页
序号 | 项目 编码 | 项目名称 | 项目特征描述 | 计量 单位 | 工程量 | 综合单价 (元) | 合价 (元) | 其中 |  |  | 备注
[8 empty] | 人工费 | 机械费 | 管理费
87 | 031002003007 | 套管 | 1、名称：穿墙套管制作安装DN150 2、材质：钢套管 3、填料材料：孔洞周边应采取密封隔声措施、防腐、孔洞封堵、修补 4、工作管径DN100 | 个 | 2
88 | 031002001003 | 管道支吊架 | 1、名称：管道支架制作安装 2、材质：型钢 3、管架形式：管道支吊架 | Kg | 23.04
89 | 031201003010 | 金属结构刷油 | 1、除锈类别：管道支架除轻锈 2、油漆种类及遍数：先刷樟丹防锈漆二道后，再刷灰色调和漆二道 | kg | 23.04
90 | 03B004 | 卫生间暗敷管道补人工 | 卫生间暗敷管道补人工、内周长在12m以下 | 间 | 1
91 | 031208002003 | 管道绝热 | 热水管橡塑保温 厚度35mm | m3 | 0.26
92 | 031208007001 | 防潮层、保护层 | 管道保温层外铝皮0.5mm厚保护 | m2 | 12.10
|  | 标准大床房弱电 |  |  | 0
93 | Z030509001001 | 家居控制设备安装 | 模块化RCU主机（含各类模块，包括不限于主控模块、电源模块、继电器模块、直流空调控制模块等，详见系统图） | 台 | 1
表 1-2 分部分项工程量清单及计价表(号清单)
单位工程及专业工程名称:大床房-通用安装工程 | [8 empty] | 第17页 共29页
序号 | 项目 编码 | 项目名称 | 项目特征描述 | 计量 单位 | 工程量 | 综合单价 (元) | 合价 (元) | 其中 |  |  | 备注
[8 empty] | 人工费 | 机械费 | 管理费
94 | Z030509001002 | 家居控制设备安装 | 1、名称：RCU控制机箱 2、材质、尺寸：优质钢板、500*600*160mm 3、安装方式：衣柜或吊顶内安装 | 台 | 1
95 | 030404034001 | 照明开关 | 1.名 称：入户面板（勿扰/清洁/总开关/廊灯）四联开关+温控器 2.材 质：黑色金属喷砂 3.安装方式：暗装 4.编号：CP-1000，样式详见物料手册 5.含文字图形印刷，样式需满足设计要求 | 个 | 1
96 | 030404035002 | 插座 | 1.名 称：迷你吧面板（迷你吧/带开关五孔插座*2）带开关五孔插*2+单联开关 2.材 质：黑色金属喷砂 3.安装方式：暗装 4.编号：CP-1002，样式详见物料手册 5.含接线盒，文字图形印刷，样式需满足设计要求 | 个 | 1
97 | 030404034002 | 照明开关 | 1.名 称：卫生间面板（明亮/柔和）双联开关 2.材 质：黑色金属喷砂 3.安装方式：暗装 4.编号：CP-1004，样式详见物料手册 5.含文字图形印刷，样式需满足设计要求 | 个 | 1
表 1-2 分部分项工程量清单及计价表(号清单)
单位工程及专业工程名称:大床房-通用安装工程 | [8 empty] | 第18页 共29页
序号 | 项目 编码 | 项目名称 | 项目特征描述 | 计量 单位 | 工程量 | 综合单价 (元) | 合价 (元) | 其中 |  |  | 备注
[8 empty] | 人工费 | 机械费 | 管理费
98 | 030404034003 | 照明开关 | 1.名 称：床头面板（总开关+壁灯/夜灯/明亮/柔和+窗帘窗纱开关）单联开关+四联开关+四联开关+通用五孔插带A+C 2.材 质：黑色金属喷砂 3.安装方式：暗装 4.编号：CP-1006，样式详见物料手册 5.含文字图形印刷，样式需满足设计要求 | 个 | 1
99 | 030404034004 | 照明开关 | 1.名 称：床头面板（总开关+柔和/明亮/壁灯/夜灯）单联开关+四联开关+通用五孔插带A+C 2.材 质：黑色金属喷砂 3.安装方式：暗装 4.编号：CP-1007，样式详见物料手册 5.含文字图形印刷，样式需满足设计要求 | 个 | 1
100 | 030404034005 | 照明开关 | 1.名 称：书桌面板（书桌灯）双联通用五孔插带AC*2+单联开关 2.材 质：黑色金属喷砂 3.安装方式：暗装 4.编号：CP-1008，样式详见物料手册 5.含文字图形印刷，样式需满足设计要求 | 个 | 1
101 | 030404035003 | 插座 | 1.名 称：五孔插座 2.材 质：黑色金属喷砂 3.安装方式：暗装 4.编号：CP-1011，样式详见物料手册 | 个 | 4
表 1-2 分部分项工程量清单及计价表(号清单)
单位工程及专业工程名称:大床房-通用安装工程 | [8 empty] | 第19页 共29页
序号 | 项目 编码 | 项目名称 | 项目特征描述 | 计量 单位 | 工程量 | 综合单价 (元) | 合价 (元) | 其中 |  |  | 备注
[8 empty] | 人工费 | 机械费 | 管理费
102 | 030404035004 | 插座 | 1.名 称：五孔插座（不见客） 2.材 质：黑色塑胶 3.安装方式：暗装 4.编号：CP-1012，样式详见物料手册 | 个 | 4
103 | 030502012002 | 信息插座 | 1.名 称：电话插座（不见客） 2.材 质：黑色塑胶 3.安装方式：暗装 4.含电话信息模块、面板、接线盒等 5.编号：CP-1013，样式详见物料手册 | 个 | 1
104 | 030404035005 | 插座 | 1.名 称：电视组合面板（不见客）电视、网络插+五孔插*2 2.材 质：黑色塑胶 3.安装方式：暗装 4.编号：CP-1014，样式详见物料手册 5.含接线盒 | 个 | 1
105 | 030404035006 | 插座 | 1.名 称：16A三孔插座（不见客） 2.材 质：黑色塑胶 3.安装方式：暗装 4.编号：CP-1015，样式详见物料手册 | 个 | 2
106 | 030411006006 | 接线盒 | 1.名 称：防水盒 2.材 质：半透明塑胶 3.安装方式：明装 4.编号：CP-1016，样式详见物料手册 | 个 | 2
表 1-2 分部分项工程量清单及计价表(号清单)
单位工程及专业工程名称:大床房-通用安装工程 | [8 empty] | 第20页 共29页
序号 | 项目 编码 | 项目名称 | 项目特征描述 | 计量 单位 | 工程量 | 综合单价 (元) | 合价 (元) | 其中 |  |  | 备注
[8 empty] | 人工费 | 机械费 | 管理费
107 | 030404031004 | 小电器 | 1.名 称：门铃 2.材 质：黑色喷砂金属 3.含电话信息模块、面板、接线盒等 4.编号：CP-1017，样式详见物料手册 | 个 | 1
108 | 030502012003 | 信息插座 | 1.名 称：网络插座（不见客） 2.材 质：黑色塑胶 3.安装方式：暗装 4.含电话信息模块、面板、接线盒等 5.编号：CP-1018，样式详见物料手册 | 个 | 1
109 | 030404034006 | 照明开关 | 1.名 称：衣柜面板（衣柜灯）单联开关 2.材 质：黑色金属喷砂 3.安装方式：暗装 4.编号：CP-1008，样式详见物料手册 5.含文字图形印刷，样式需满足设计要求 | 个 | 1
110 | 030501008003 | 集线器 | 室内无线AP：支持802.11b/g/n/ac，支持双频技术2.4GHz和5GHz；支持MIMO技术；物理接口：100BaseTX RJ45接口，同时可支持IEEE 802.3af 以太网供电及SPOE（Serial Over Ethernet）。 | 台 | 1
111 | 030507007002 | 出入口执行机构设备 | 1.名 称：客房电子门锁 2.编号：DH-1004，样式功能详见物料手册 | 台 | 1
表 1-2 分部分项工程量清单及计价表(号清单)
单位工程及专业工程名称:大床房-通用安装工程 | [8 empty] | 第21页 共29页
序号 | 项目 编码 | 项目名称 | 项目特征描述 | 计量 单位 | 工程量 | 综合单价 (元) | 合价 (元) | 其中 |  |  | 备注
[8 empty] | 人工费 | 机械费 | 管理费
112 | 030507005003 | 出入口目标识别设备 | 门铃按钮带显示 | 台 | 1
113 | 030507001001 | 入侵探测设备 | 门磁感应器 | 套 | 1
114 | 030507001002 | 入侵探测设备 | 人体感应器 | 套 | 4
115 | 030502005003 | 双绞线缆 | 1.名 称：六类非屏蔽网线 2.线缆对数：4对 3.敷设方式：桥架内敷设 4.含水晶头 | m | 68.10
116 | 030502005004 | 双绞线缆 | 1.名 称：六类非屏蔽网线 2.线缆对数：4对 3.敷设方式：管内敷设 4.含水晶头 | m | 20.80
117 | 030502005005 | 双绞线缆 | 1.名 称：超五类非屏蔽网线 2.线缆对数：4对 3.敷设方式：桥架内敷设 4.含水晶头 | m | 133.30
118 | 030502005006 | 双绞线缆 | 1.名 称：超五类非屏蔽网线 2.线缆对数：4对 3.敷设方式：管内敷设 4.含水晶头 | m | 63.20
119 | 030411004026 | 配线 | 1.名 称：软电缆 2.配线形式：桥架内敷设 3.配线型号：RYY2x0.5 | m | 9.50
120 | 030411004027 | 配线 | 1.名 称：软电缆 2.配线形式：管内敷设 3.配线型号：RYY2x0.5 | m | 4.50
121 | 030411004028 | 配线 | 1.名 称：软电缆 2.配线形式：桥架内敷设 3.配线型号：RYY4x0.5 | m | 25.30
表 1-2 分部分项工程量清单及计价表(号清单)
单位工程及专业工程名称:大床房-通用安装工程 | [8 empty] | 第22页 共29页
序号 | 项目 编码 | 项目名称 | 项目特征描述 | 计量 单位 | 工程量 | 综合单价 (元) | 合价 (元) | 其中 |  |  | 备注
[8 empty] | 人工费 | 机械费 | 管理费
122 | 030411004029 | 配线 | 1.名 称：软电缆 2.配线形式：管内敷设 3.配线型号：RYY4x0.5 | m | 5.90
123 | 030411001020 | 配管 | 1.电气配管：薄壁电线管 2.规格：JDG20 3.敷设方式：沿砖、混凝土结构暗敷，含砖墙刨沟、沟槽恢复、接地 | m | 25.10
124 | 030411001021 | 配管 | 1.电气配管：薄壁电线管 2.规格：JDG20 3.敷设方式：沿混凝土顶板结构吊杆明敷，含接地 | m | 45.40
125 | 030411006007 | 接线盒 | 1.名称：接线盒 2.材质、规格：钢制 86系列 3.安装形式：暗装 | 个 | 31
126 | 030411003003 | 桥架 | 1.名称：热镀锌钢制槽式桥架 2.规格：50*50mm 3.配件、附件：含弯头、三通或四通、盖板、接地跨接、附件等安装 | m | 8.50
127 | 030413001007 | 铁构件 | 1.桥架支、吊架制作安装 2.材质：铁构件 | kg | 12.40
128 | 031201003011 | 金属结构刷油 | 桥架支、吊架除锈、刷防锈漆二道、刷调和漆二道 | kg | 12.40
|  | 标准大床房空调、新风 |  |  | 0
表 1-2 分部分项工程量清单及计价表(号清单)
单位工程及专业工程名称:大床房-通用安装工程 | [8 empty] | 第23页 共29页
序号 | 项目 编码 | 项目名称 | 项目特征描述 | 计量 单位 | 工程量 | 综合单价 (元) | 合价 (元) | 其中 |  |  | 备注
[8 empty] | 人工费 | 机械费 | 管理费
129 | 030702001005 | 碳钢通风管道 | 1、名称：通风风管制作安装 2、材质：镀锌薄钢板（镀锌层厚度≥80g/m2) 3、形状：矩形 4、板材厚度：长边长(mm)≤1000，厚度0.75mm 5、其它要求：法兰连接，含风管、管件、法兰、零件、304不锈钢螺栓螺帽、吊托支架制作安装，穿越防火分区防火隔墙、楼板和防火墙的空隙应采用防火封堵材料封堵 6、支架：风管吊杆支架与楼板相连处套装饰圈，吊杆外套PVC15管 | m2 | 5.80
130 | 030702001006 | 碳钢通风管道 | 1、名称：通风风管制作安装 2、材质：镀锌薄钢板（镀锌层厚度≥80g/m2) 3、形状：矩形 4、板材厚度：长边长(mm)≤320，厚度0.5mm 5、其它要求：法兰连接，含风管、管件、法兰、零件、304不锈钢螺栓螺帽、吊托支架制作安装，穿越防火分区防火隔墙、楼板和防火墙的空隙应采用防火封堵材料封堵 6、支架：风管吊杆支架与楼板相连处套装饰圈，吊杆外套PVC15管 | m2 | 7.30
131 | 030703001005 | 碳钢阀门 | CAV 定风量阀 120*120mm | 个 | 1
132 | 030703001006 | 碳钢阀门 | FVD 70°防火阀 120*120mm | 个 | 1
表 1-2 分部分项工程量清单及计价表(号清单)
单位工程及专业工程名称:大床房-通用安装工程 | [8 empty] | 第24页 共29页
序号 | 项目 编码 | 项目名称 | 项目特征描述 | 计量 单位 | 工程量 | 综合单价 (元) | 合价 (元) | 其中 |  |  | 备注
[8 empty] | 人工费 | 机械费 | 管理费
133 | 030703007003 | 碳钢风口、散流器、百叶窗 | RAG铝合金卡扣式单层百叶风口（设置铝合金空气过滤网） 1200*150mm | 个 | 1
134 | 030703021005 | 静压箱 | 1.名 称：钢制静压箱 2.规 格：1500*200*200mm 3.支架形式、材质：支吊架制作安装 | 个 | 1
135 | 030703021006 | 静压箱 | 1.名 称：钢制静压箱 2.规 格：1300*200*200mm 3.支架形式、材质：支吊架制作安装 | 个 | 1
136 | 031208003004 | 通风管道绝热 | 空调新风风管离心玻璃棉填充隔热 30mm厚 48kg/m3（空调房间） | m3 | 0.33
137 | 031208003005 | 通风管道绝热 | 空调新风风管离心玻璃棉填充隔热 35mm厚 48kg/m3（非空调房间） | m3 | 0.16
138 | 031208003006 | 通风管道绝热 | 风管内壁及回风箱内壁做消声处理：0.6厚穿孔镀锌钢板,孔径Φ8,孔中距15mm，25厚超细玻璃棉,容重40kg/m3,迎风面罩玻璃丝布 | m3 | 0.19
表 1-2 分部分项工程量清单及计价表(号清单)
单位工程及专业工程名称:大床房-通用安装工程 | [8 empty] | 第25页 共29页
序号 | 项目 编码 | 项目名称 | 项目特征描述 | 计量 单位 | 工程量 | 综合单价 (元) | 合价 (元) | 其中 |  |  | 备注
[8 empty] | 人工费 | 机械费 | 管理费
139 | 030701004002 | 风机盘管 | 1.名 称：风机盘管 2.型 号：FCU-06 3.风机盘管规格：两管制，中档风量815m3/h，220V，75W，中档供冷量3350W，进出水温7/12°C，中档制热量3570W，进出水温45/40°C，3排冷盘管,采用直流无刷型风机盘管并配置无级变速模块 4.带后回风箱、采用加长型凝结水盘 5.减震器安装、支吊架制作安装 | 台 | 1
140 | 030406006002 | 低压交流异步电动机 | 风机盘管检查接线 | 台 | 1
141 | 030703019002 | 柔性接口 | 空调系统帆布软接 | m2 | 1.80
142 | 031001001003 | 镀锌钢管 | 1、材质：热镀锌钢管 2、规格：DN20 3、连接形式：螺纹连接 4、压力试验、吹扫与清洗符合设计要求 5、含管件 | m | 2.90
143 | 031001001004 | 镀锌钢管 | 1、材质：热镀锌钢管 2、规格：DN25 3、连接形式：螺纹连接 4、压力试验、吹扫与清洗符合设计要求 5、含管件 | m | 6.50
表 1-2 分部分项工程量清单及计价表(号清单)
单位工程及专业工程名称:大床房-通用安装工程 | [8 empty] | 第26页 共29页
序号 | 项目 编码 | 项目名称 | 项目特征描述 | 计量 单位 | 工程量 | 综合单价 (元) | 合价 (元) | 其中 |  |  | 备注
[8 empty] | 人工费 | 机械费 | 管理费
144 | 031208002004 | 管道绝热 | 1、位置：空调房间 2、绝热材料品种：闭孔橡塑保温材料 3、绝热厚度：20mm 4、管道外径：DN50以下 | m3 | 0.03
145 | 031003010003 | 软接头（软管） | 1、规格：金属波纹软接管 DN20 2、连接形式：螺纹连接 | 个 | 1
146 | 031003010004 | 软接头（软管） | 1、规格：金属波纹软接管 DN25 2、连接形式：螺纹连接 | 个 | 2
147 | 031003001005 | 螺纹阀门 | 1、规格：黄铜阀体电动两通阀 DN25 2、连接形式：螺纹连接 | 个 | 1
148 | 031003001006 | 螺纹阀门 | 1、规格：黄铜过滤器 DN25 2、连接形式：螺纹连接 | 个 | 1
149 | 031003001007 | 螺纹阀门 | 1、规格：黄铜阀体闸阀 DN25 2、连接形式：螺纹连接 | 个 | 2
150 | 030413003008 | 打洞（孔） | 砖墙钻孔 直径63mm（工作管径DN32以内） | 个 | 3
表 1-2 分部分项工程量清单及计价表(号清单)
单位工程及专业工程名称:大床房-通用安装工程 | [8 empty] | 第27页 共29页
序号 | 项目 编码 | 项目名称 | 项目特征描述 | 计量 单位 | 工程量 | 综合单价 (元) | 合价 (元) | 其中 |  |  | 备注
[8 empty] | 人工费 | 机械费 | 管理费
151 | 031002003008 | 套管 | 1、名称：穿墙套管制作安装DN32 2、材质：钢套管 3、填料材料：孔洞周边应采取密封隔声措施、防腐、孔洞封堵、修补 4、工作管径DN20 | 个 | 1
152 | 031002003009 | 套管 | 1、名称：穿墙套管制作安装DN40 2、材质：钢套管 3、填料材料：孔洞周边应采取密封隔声措施、防腐、孔洞封堵、修补 4、工作管径DN25 | 个 | 2
153 | 031002003010 | 套管 | 1、名称：风管套管120*120 2、材质：钢套管 3、填料材料：孔洞周边应采取密封隔声措施、防腐、孔洞封堵、修补 | 个 | 1
154 | 031002001004 | 管道支吊架 | 1、名称：管道支架制作安装 2、材质：型钢 3、管架形式：管道支吊架 | Kg | 15.70
155 | 031201003012 | 金属结构刷油 | 1、除锈类别：管道/风管支架除轻锈 2、油漆种类及遍数：先刷樟丹防锈漆二道后，再刷灰色调和漆二道 | kg | 15.70
156 | 030704001003 | 通风工程检测、 调试 | 空调系统调试费（通风管道漏光试验、漏风试验、风量测定、温度测定、各系统风口阀门调整） | 系统 | 1
|  | 标准大床房排风 |  |  | 0
表 1-2 分部分项工程量清单及计价表(号清单)
单位工程及专业工程名称:大床房-通用安装工程 | [8 empty] | 第28页 共29页
序号 | 项目 编码 | 项目名称 | 项目特征描述 | 计量 单位 | 工程量 | 综合单价 (元) | 合价 (元) | 其中 |  |  | 备注
[8 empty] | 人工费 | 机械费 | 管理费
157 | 030108001001 | 离心式通风机 | 1.名 称：静音型管道风机 2.型 号：GF-90 3.规格：风量90m3/h，静压90Pa，频率50HZ，电压220V，电机功率50W 4.带止回阀片 5.减震器安装、支吊架制作安装 | 台 | 1
158 | 030702001007 | 碳钢通风管道 | 1、名称：通风风管制作安装 2、材质：镀锌薄钢板（镀锌层厚度≥80g/m2) 3、形状：矩形 4、板材厚度：长边长(mm)≤320，厚度0.5mm 5、其它要求：法兰连接，含风管、管件、法兰、零件、304不锈钢螺栓螺帽、吊托支架制作安装，穿越防火分区防火隔墙、楼板和防火墙的空隙应采用防火封堵材料封堵 6、支架：风管吊杆支架与楼板相连处套装饰圈，吊杆外套PVC15管 | m2 | 5.80
159 | 030703001007 | 碳钢阀门 | 手动调节风阀 120*120mm | 个 | 2
160 | 030703001008 | 碳钢阀门 | FVD 70°防火阀 120*120mm | 个 | 1
161 | 030703007004 | 碳钢风口、散流器、百叶窗 | EAG铝合金单层百叶风口 150*100mm | 个 | 2
表 1-2 分部分项工程量清单及计价表(号清单)
单位工程及专业工程名称:大床房-通用安装工程 | [8 empty] | 第29页 共29页
序号 | 项目 编码 | 项目名称 | 项目特征描述 | 计量 单位 | 工程量 | 综合单价 (元) | 合价 (元) | 其中 |  |  | 备注
[8 empty] | 人工费 | 机械费 | 管理费
162 | 031002003011 | 套管 | 1、名称：风管套管120*120 2、材质：钢套管 3、填料材料：孔洞周边应采取密封隔声措施、防腐、孔洞封堵、修补 | 个 | 1
163 | 031208003007 | 通风管道绝热 | 卫生间排风风管离心玻璃棉填充隔热 35mm厚 48kg/m3（非空调房间） | m3 | 0.23
164 | 031201003013 | 金属结构刷油 | 1、名称：风管、风阀支吊架除锈、刷漆 2、除锈类别：除轻锈 3、油漆种类及遍数：先刷防锈漆二道后，再刷调和漆二道 | kg | 7.80
165 | 030704001004 | 通风工程检测、 调试 | 通风系统调试费（通风管道漏光试验、漏风试验、风量测定、温度测定、各系统风口阀门调整） | 系统 | 1
合计

## 2_2_表1-3-C 技术措施项目清单及计价表
表1-3-C 技术措施项目清单及计价表
工程名称:临政工出【2023】32号年产20万公里5G通信光电复合电缆等电气机械和器材产业化项目-酒店样板间装修
单位工程及专业工程名称:大床房-通用安装工程 | [8 empty] | 第1页 共1页
序号 | 项目 编码 | 项目名称 | 项目特征描述 | 计量 单位 | 工程量 | 综合单价 (元) | 合价 (元) | 其中 |  |  | 备注
[8 empty] | 人工费 | 机械费 | 管理费
|  | [请输入分部名称,电子评标勿删] |  |  | 0
1 | 031301017002 | 脚手架搭拆 | 脚手架搭拆费 | 项 | 1
合计

## 3_表1-1-2 【含单列】单位工程报价汇总表
表1-1-2 单位工程报价汇总表
工程名称:临政工出【2023】32号年产20万公里5G通信光电复合电缆等电气机械和器材产业化项目-酒店样板间装修
单位工程名称:双床房
序号 | 内 容 | 报价合计 （元） | （清单号） | （清单号）
|  |  | (专业工程1) | (专业工程2)
一 | 分部分项工程量清单
二 | 措施项目清单（1+2）
1 | 组织措施项目清单
2 | 技术措施项目清单
三 | 其他项目清单
四 | 规费
五 | 计税不计费
六 | 不计税不计费
七 | 税金［（一 + 二 + 三 + 四 + 计税部分）*费率］
八 | 下浮［（一 + 二 + 三 + 四 + 五 + 六 + 七 - 暂估材料）*费率］
九 | 总报价（一+二+三+四+五+六+七-八）
总报价(大写):
投标人:(盖章) 法定代表人或委托代理人:(签字或盖章)

## 3_1_表1-2 分部分项工程量清单及计价表（号清单）
表 1-2 分部分项工程量清单及计价表(号清单)
单位工程及专业工程名称:双床房-房屋建筑与装饰工程 | [8 empty] | 第1页 共24页
序号 | 项目 编码 | 项目名称 | 项目特征描述 | 计量 单位 | 工程量 | 综合单价 (元) | 合价 (元) | 其中 |  |  | 备注
[8 empty] | 人工费 | 机械费 | 管理费
| 0111 | L 楼地面装饰工程
1 | 011103003002 | 塑料板楼地面 | 石塑地板（SP-06）： 1、8厚石塑地板铺设，含粘结层； 2、80厚1:3水泥砂浆垫层； 3、3mm实心铜条收边条固定，含材料折边增加费用等所有费用； 4、含材料排版损耗、切割、防污、防水、防腐、防潮、防刮、防黄、打蜡处理等所有费用； 5、基层、龙骨、及基层板的层数等具体做法满足图纸、图集、规范及施工等要求考虑，材料满足防火要求及环保要求，具体颜色样式由设计选定 | m2 | 28.97
2 | 011104001003 | 地毯楼地面 | 地毯（MR-1080）：（尺寸为2380*3800mm） 1、定制块毯（羊毛、尼龙混纺）铺设； 2、含材料排版损耗、剪裁、圆弧拼铺、防尘、防蛀及防污等所有费用； 3、具体做法满足图纸、图集、规范及施工等要求，材料满足防火要求及环保要求，具体颜色样式由设计选定 | 块 | 1
表 1-2 分部分项工程量清单及计价表(号清单)
单位工程及专业工程名称:双床房-房屋建筑与装饰工程 | [8 empty] | 第2页 共24页
序号 | 项目 编码 | 项目名称 | 项目特征描述 | 计量 单位 | 工程量 | 综合单价 (元) | 合价 (元) | 其中 |  |  | 备注
[8 empty] | 人工费 | 机械费 | 管理费
3 | 011102001004 | 石材楼地面 | 石材楼地面（ST-03）： 1、20厚灰色大理石（哑光面）； 2、20厚1:3水泥砂浆粘结层； 3、10厚1:3防水砂浆保护层； 4、1.5厚聚合物防水涂层； 5、40厚1:3水泥砂浆垫层； 6、含材料排版损耗、切割、石材六面防护处理、开荒打磨、晶面处理、打蜡等所有费用； 7、基层、石材尺寸、石材铺装纹理方向等具体做法满足图纸、图集、规范及施工等要求，材料满足防火要求及环保要求，具体颜色样式由设计选定 | m2 | 5.39
4 | 011102001005 | 石材楼地面 | 石材楼地面（ST-03A）： 1、20厚灰色大理石（哑光面）； 2、20厚1:3水泥砂浆粘结层； 3、10厚1:3防水砂浆保护层； 4、1.5厚双组分聚合物防水涂层； 5、40厚1:3水泥砂浆垫层； 6、含隐式地漏顶部石材金属包边等增加费用； 7、含材料排版损耗、切割、铣槽、磨斜边、石材六面防护处理、开荒打磨、晶面处理、、酸洗温润面（防滑）、打蜡等所有费用； 8、基层、石材尺寸、石材铺装纹理方向等具体做法满足图纸、图集、规范及施工等要求，材料满足防火要求及环保要求，具体颜色样式由设计选定 | m2 | 1.63
表 1-2 分部分项工程量清单及计价表(号清单)
单位工程及专业工程名称:双床房-房屋建筑与装饰工程 | [8 empty] | 第3页 共24页
序号 | 项目 编码 | 项目名称 | 项目特征描述 | 计量 单位 | 工程量 | 综合单价 (元) | 合价 (元) | 其中 |  |  | 备注
[8 empty] | 人工费 | 机械费 | 管理费
5 | 011108001004 | 石材零星项目 | 石材门槛石（ST-03）： 1、20厚灰色大理石（哑光面）； 2、20厚1:3水泥砂浆粘结层； 3、50厚1:3水泥砂浆垫层； 4、含材料排版损耗、切割、石材六面防护处理、开荒打磨、晶面处理、打蜡等所有费用； 5、基层、石材尺寸、石材铺装纹理方向等具体做法满足图纸、图集、规范及施工等要求，材料满足防火要求及环保要求，具体颜色样式由设计选定 | m2 | 0.32
6 | 011108001005 | 石材零星项目 | 石材门槛石（ST-03）： 1、20厚灰色大理石（哑光面）； 2、20厚1:3水泥砂浆粘结层； 3、1.5厚聚合物防水涂层； 4、止水坎及防水砂浆找平层； 5、含材料排版损耗、异形切割、磨斜边、石材六面防护处理、开荒打磨、晶面处理、打蜡等所有费用； 6、基层、石材尺寸、石材铺装纹理方向等具体做法满足图纸、图集、规范及施工等要求，材料满足防火要求及环保要求，具体颜色样式由设计选定 | m2 | 0.40
表 1-2 分部分项工程量清单及计价表(号清单)
单位工程及专业工程名称:双床房-房屋建筑与装饰工程 | [8 empty] | 第4页 共24页
序号 | 项目 编码 | 项目名称 | 项目特征描述 | 计量 单位 | 工程量 | 综合单价 (元) | 合价 (元) | 其中 |  |  | 备注
[8 empty] | 人工费 | 机械费 | 管理费
7 | 011108001006 | 石材零星项目 | 石材门槛石（ST-03）： 1、20厚灰色大理石（哑光面）； 2、20厚1:3水泥砂浆粘结层； 3、1.5厚双组分聚合物防水涂层； 4、止水坎及砂浆找平层； 5、含材料排版损耗、异形切割、磨斜边、石材六面防护处理、开荒打磨、晶面处理、打蜡等所有费用； 6、基层、石材尺寸、石材铺装纹理方向等具体做法满足图纸、图集、规范及施工等要求，材料满足防火要求及环保要求，具体颜色样式由设计选定 | m2 | 0.27
8 | 011105002003 | 石材踢脚线 | 幕墙收边（ST-03)： 1、20厚灰色大理石（哑光面），石材专用专用粘接剂，缝隙清理、云石胶配色嵌缝，幕墙周边耐候胶收边； 2、含材料排版损耗、切割、倒角、磨斜边、石材六面防护处理、开荒打磨、晶面处理、打蜡等所有费用； 3、基层、石材尺寸、石材铺装纹理方向等具体做法满足图纸、图集、规范及施工等要求，材料满足防火要求及环保要求，具体颜色样式由设计选定 | m2 | 0.96
| 0112 | M 墙、柱面装饰与隔断、幕墙工程
表 1-2 分部分项工程量清单及计价表(号清单)
单位工程及专业工程名称:双床房-房屋建筑与装饰工程 | [8 empty] | 第5页 共24页
序号 | 项目 编码 | 项目名称 | 项目特征描述 | 计量 单位 | 工程量 | 综合单价 (元) | 合价 (元) | 其中 |  |  | 备注
[8 empty] | 人工费 | 机械费 | 管理费
9 | 011210003003 | 玻璃隔断 | 定制玻璃隔断： 1、5+1+5mm钢化夹胶超白艺术肌理夹丝玻璃（GL-01）； 2、1.5厚深色金属和纹（抗指纹）（MT-01）； 3、含轻钢龙骨、钢龙骨、木龙骨、基层板、岩棉、五金配件等（固定于结构梁板）； 4、含材料排版损耗、切割、造型等所有费用； 5、具体做法满足图纸、图集、规范及施工等要求，材料满足防火要求及环保要求，具体颜色样式由设计选定 | m2 | 1.68
10 | 011210003004 | 玻璃隔断 | 定制玻璃隔断： 1、双层5mm超白钢化渐变玻璃+胶片（GL-03）； 2、1.5厚深色金属和纹（抗指纹）（MT-01）边框； 3、含轻钢龙骨、钢龙骨、木龙骨、基层板、岩棉、五金配件等（固定于结构梁板）， 4、含材料排版损耗、切割、造型等所有费用； 5、具体做法满足图纸、图集、规范及施工等要求，材料满足防火要求及环保要求，具体颜色样式由设计选定 | m2 | 5.98
表 1-2 分部分项工程量清单及计价表(号清单)
单位工程及专业工程名称:双床房-房屋建筑与装饰工程 | [8 empty] | 第6页 共24页
序号 | 项目 编码 | 项目名称 | 项目特征描述 | 计量 单位 | 工程量 | 综合单价 (元) | 合价 (元) | 其中 |  |  | 备注
[8 empty] | 人工费 | 机械费 | 管理费
11 | 011210002004 | 金属隔断 | 钢结构隔墙： 1、9厚硅酸钙板； 2、20厚1:3水泥砂浆找平； 3、钢丝网（0.6mm厚10mm*10mm)； 4、20*40*3镀锌方钢等钢龙骨（固定于结构梁板），含配件、防锈漆等所有费用； 5、具体做法详见图纸，材料满足防火要求及环保要求 | m2 | 6.65
12 | 011210002005 | 金属隔断 | 钢结构隔墙： 1、9厚硅酸钙板； 2、20*40*3镀锌方钢等钢龙骨（固定于结构梁板），含配件、防锈漆等所有费用； 3、具体做法详见图纸，材料满足防火要求及环保要求 | m2 | 5.21
表 1-2 分部分项工程量清单及计价表(号清单)
单位工程及专业工程名称:双床房-房屋建筑与装饰工程 | [8 empty] | 第7页 共24页
序号 | 项目 编码 | 项目名称 | 项目特征描述 | 计量 单位 | 工程量 | 综合单价 (元) | 合价 (元) | 其中 |  |  | 备注
[8 empty] | 人工费 | 机械费 | 管理费
13 | 011207001018 | 墙面装饰板 | 电视背景墙一（正投影面积：2.16m2）：1965mm长*1100mm高 1、米白色烤漆板（SP-04）； 2、1.5厚深色金属和纹（抗指纹）（MT-01）； 3、黑色涂料； 4、含钢龙骨、轻钢龙骨、木龙骨、木基层、其他基层板、配件等； 5、含材料排版损耗、切割、开槽、阳角圆弧处理、造型、防污、防水、防腐、防潮、防刮、防黄等所有费用； 6、龙骨基层及基层板的层数等具体做法满足图纸、图集、规范及施工等要求，材料满足防火要求及环保要 | m2 | 2.16
14 | 011207001019 | 墙面装饰板 | 电视背景隔板（水平投影面积：1.44m2）：4100mm长*350mm宽 1、半开放半山纹木饰面（WD-01）； 2、含钢龙骨、轻钢龙骨、木龙骨、木基层、其他基层板、配件等； 3、含材料排版损耗、切割、开槽、阳角圆弧处理、造型、防污、防水、防腐、防潮、防刮、防黄等所有费用； 4、龙骨基层及基层板的层数等具体做法满足图纸、图集、规范及施工等要求，材料满足防火要求及环保要 | m2 | 1.44
表 1-2 分部分项工程量清单及计价表(号清单)
单位工程及专业工程名称:双床房-房屋建筑与装饰工程 | [8 empty] | 第8页 共24页
序号 | 项目 编码 | 项目名称 | 项目特征描述 | 计量 单位 | 工程量 | 综合单价 (元) | 合价 (元) | 其中 |  |  | 备注
[8 empty] | 人工费 | 机械费 | 管理费
15 | 011207001020 | 墙面装饰板 | 艺术品墙面： 1、艺术屏风，屏风基为画布，表面做肌理画效果； 2、1.5厚深色金属和纹（抗指纹）（MT-01）； 3、含钢龙骨、轻钢龙骨、木龙骨、木基层、其他基层板、配件等； 4、含材料排版损耗、切割、开槽、阳角圆弧处理、造型、防污、防水、防腐、防潮、防刮、防黄等所有费用； 5、龙骨基层及基层板的层数等具体做法满足图纸、图集、规范及施工等要求，材料满足防火要求及环保要 | m2 | 3.19
表 1-2 分部分项工程量清单及计价表(号清单)
单位工程及专业工程名称:双床房-房屋建筑与装饰工程 | [8 empty] | 第9页 共24页
序号 | 项目 编码 | 项目名称 | 项目特征描述 | 计量 单位 | 工程量 | 综合单价 (元) | 合价 (元) | 其中 |  |  | 备注
[8 empty] | 人工费 | 机械费 | 管理费
16 | 011207001021 | 墙面装饰板 | 床背景墙（正投影面积：11.22m2）：4200mm长*2550mm高 1、半开放半山纹木饰面（WD-01）； 2、雾面亚克力； 3、艺术墙布（WC-03）； 4、艺术墙布（SP-01）； 5、1.5厚深色金属和纹（抗指纹）（MT-01）； 6、含钢龙骨、轻钢龙骨、木龙骨、木基层、其他基层板、配件等； 7、含材料排版损耗、切割、开槽、阳角圆弧处理、造型、防污、防水、防腐、防潮、防刮、防黄等所有费用； 8、龙骨基层及基层板的层数等具体做法满足图纸、图集、规范及施工等要求，材料满足防火要求及环保要 | m2 | 11.22
17 | 011207001022 | 墙面装饰板 | 金属造型墙面： 1、1.5厚深色金属和纹（抗指纹）（MT-01）； 2、含钢龙骨、轻钢龙骨、木龙骨、木基层、其他基层板、配件等； 3、含材料排版损耗、切割、开槽、阳角圆弧处理、造型、防污、防水、防腐、防潮、防刮、防黄等所有费用； 4、龙骨基层及基层板的层数等具体做法满足图纸、图集、规范及施工等要求，材料满足防火要求及环保要 | m2 | 1.54
表 1-2 分部分项工程量清单及计价表(号清单)
单位工程及专业工程名称:双床房-房屋建筑与装饰工程 | [8 empty] | 第10页 共24页
序号 | 项目 编码 | 项目名称 | 项目特征描述 | 计量 单位 | 工程量 | 综合单价 (元) | 合价 (元) | 其中 |  |  | 备注
[8 empty] | 人工费 | 机械费 | 管理费
18 | 011207001023 | 墙面装饰板 | 成品木饰面墙面： 1、半开放半山纹木饰面（WD-01）； 2、含钢龙骨、轻钢龙骨、木龙骨、木基层、其他基层板、配件等； 3、含材料排版损耗、切割、开槽、阳角圆弧处理、造型、防污、防水、防腐、防潮、防刮、防黄等所有费用； 4、龙骨基层及基层板的层数等具体做法满足图纸、图集、规范及施工等要求，材料满足防火要求及环保要 | m2 | 11.84
19 | 011408002004 | 织锦锻裱糊 | 艺术墙布墙面： 1、艺术墙布（WC-04）； 2、含钢龙骨、轻钢龙骨、木龙骨、木基层、其他基层板、配件等； 3、含材料排版损耗、切割、开槽、阳角圆弧处理、造型、防污、防水、防腐、防潮、防刮、防黄等所有费用； 4、龙骨基层及基层板的层数等具体做法满足图纸、图集、规范及施工等要求，材料满足防火要求及环保要 | m2 | 14.58
表 1-2 分部分项工程量清单及计价表(号清单)
单位工程及专业工程名称:双床房-房屋建筑与装饰工程 | [8 empty] | 第11页 共24页
序号 | 项目 编码 | 项目名称 | 项目特征描述 | 计量 单位 | 工程量 | 综合单价 (元) | 合价 (元) | 其中 |  |  | 备注
[8 empty] | 人工费 | 机械费 | 管理费
20 | 011207001024 | 墙面装饰板 | 石膏板墙面： 1、9.5厚纸面石膏板； 2、含钢龙骨、轻钢龙骨、木龙骨、木基层、其他基层板、配件等； 3、含材料排版损耗、切割、开槽、阳角圆弧处理、造型、防污、防水、防腐、防潮、防刮、防黄等所有费用； 4、龙骨基层及基层板的层数等具体做法满足图纸、图集、规范及施工等要求，材料满足防火要求及环保要 | m2 | 4.21
21 | 011404005004 | 吸音板墙面、天棚面油漆 | 板缝接缝嵌缝膏、贴胶带、点锈、玻纤网格布带防裂 | m2 | 4.21
22 | 011407001002 | 墙面喷刷涂料 | 刮腻子三遍磨平，乳胶漆涂料（PT-01)三遍，所有阳角转角处均采用成品阳角护角条，材料满足防火要求及环保要求，具体颜色样式由设计选定 | m2 | 4.21
23 | 01B024 | 贴磨砂玻璃膜 | 贴磨砂玻璃膜，具体按设计要求施工 | m2 | 0.68
表 1-2 分部分项工程量清单及计价表(号清单)
单位工程及专业工程名称:双床房-房屋建筑与装饰工程 | [8 empty] | 第12页 共24页
序号 | 项目 编码 | 项目名称 | 项目特征描述 | 计量 单位 | 工程量 | 综合单价 (元) | 合价 (元) | 其中 |  |  | 备注
[8 empty] | 人工费 | 机械费 | 管理费
24 | 011204003002 | 块料墙面 | 块料墙面： 1、米灰色瓷砖（CT-01），瓷砖密缝； 2、瓷砖粘结剂； 3、1.5厚聚合物防水涂层； 4、含材料排版损耗、切割、对缝、专业美缝处理等所有费用； 5、填缝剂颜色由设计选定，块料尺寸、块料铺装纹理方向等具体做法详见图纸，材料满足防火要求及环保要求，具体颜色样式由设计选定 | m2 | 19.15
| 0113 | N 天棚工程
25 | 011302001007 | 吊顶天棚 | 石膏板吊顶（含平面及侧面，水平投影面积：28.92m2）： 1、9.5厚石膏板错拼； 2、15厚玻镁板； 3、U50轻钢主龙骨@1200mm，C50轻钢覆面龙骨@400mm，C50轻钢横撑龙骨@400mm，C50吊件，Φ8吊筋及相关配件，并有可靠防锈处理； 4、含出风口、检修孔、灯具、喷淋头消防等洞口开孔及加固的费用； 5、龙骨基层及基层板的层数等具体做法满足图纸、图集、规范及施工等要求，材料满足防火要求及环保要求 | m2 | 28.92
表 1-2 分部分项工程量清单及计价表(号清单)
单位工程及专业工程名称:双床房-房屋建筑与装饰工程 | [8 empty] | 第13页 共24页
序号 | 项目 编码 | 项目名称 | 项目特征描述 | 计量 单位 | 工程量 | 综合单价 (元) | 合价 (元) | 其中 |  |  | 备注
[8 empty] | 人工费 | 机械费 | 管理费
26 | 011302001008 | 吊顶天棚 | 防水石膏板吊顶（含平面及侧面，水平投影面积：7.55m2）： 1、9.5厚石膏板错拼； 2、15厚玻镁板； 3、U50轻钢主龙骨@1200mm，C50轻钢覆面龙骨@400mm，C50轻钢横撑龙骨@400mm，C50吊件，Φ8吊筋及相关配件，并有可靠防锈处理； 4、含出风口、检修孔、灯具、喷淋头消防等洞口开孔及加固的费用； 5、龙骨基层及基层板的层数等具体做法满足图纸、图集、规范及施工等要求，材料满足防火要求及环保要求 | m2 | 7.55
27 | 011304001008 | 灯带（槽） | 灯槽（150mm宽*60mm高）： 1、9.5厚石膏板； 2、15厚玻镁板； 3、含出风口、检修孔、灯具、喷淋头消防等洞口开孔及加固的费用，含弧形增加费用； 4、龙骨基层及基层板的层数等具体做法满足图纸、图集、规范及施工等要求，材料满足防火要求及环保要求 | m | 1.70
表 1-2 分部分项工程量清单及计价表(号清单)
单位工程及专业工程名称:双床房-房屋建筑与装饰工程 | [8 empty] | 第14页 共24页
序号 | 项目 编码 | 项目名称 | 项目特征描述 | 计量 单位 | 工程量 | 综合单价 (元) | 合价 (元) | 其中 |  |  | 备注
[8 empty] | 人工费 | 机械费 | 管理费
28 | 011304001009 | 灯带（槽） | 灯槽（50mm宽*30mm高）： 1、9.5厚石膏板； 2、15厚玻镁板； 3、含出风口、检修孔、灯具、喷淋头消防等洞口开孔及加固的费用，含弧形增加费用； 4、龙骨基层及基层板的层数等具体做法满足图纸、图集、规范及施工等要求，材料满足防火要求及环保要求 | m | 16.08
29 | 011304001010 | 灯带（槽） | 灯槽（120mm宽*70mm高）： 1、9.5厚石膏板； 2、15厚玻镁板； 3、含出风口、检修孔、灯具、喷淋头消防等洞口开孔及加固的费用，含弧形增加费用； 4、龙骨基层及基层板的层数等具体做法满足图纸、图集、规范及施工等要求，材料满足防火要求及环保要求 | m | 3.85
30 | 011304001011 | 灯带（槽） | 灯槽（150mm宽*60mm高）： 1、9.5厚防水石膏板； 2、15厚玻镁板； 3、含出风口、检修孔、灯具、喷淋头消防等洞口开孔及加固的费用，含弧形增加费用； 4、龙骨基层及基层板的层数等具体做法满足图纸、图集、规范及施工等要求，材料满足防火要求及环保要求 | m | 2.25
表 1-2 分部分项工程量清单及计价表(号清单)
单位工程及专业工程名称:双床房-房屋建筑与装饰工程 | [8 empty] | 第15页 共24页
序号 | 项目 编码 | 项目名称 | 项目特征描述 | 计量 单位 | 工程量 | 综合单价 (元) | 合价 (元) | 其中 |  |  | 备注
[8 empty] | 人工费 | 机械费 | 管理费
31 | 010810003003 | 窗帘盒 | 窗帘盒（370mm宽*600mm高）： 1、9.5厚石膏板； 2、15厚玻镁板； 3、40*40*4热镀锌方通龙骨固定至结构梁板、螺栓等所有配件； 4、含出风口、检修孔、灯具、喷淋头消防等洞口开孔及加固的费用，含弧形增加费用； 5、龙骨基层及基层板的层数等具体做法满足图纸、图集、规范及施工等要求，材料满足防火要求及环保要求 | m | 3.85
32 | 011404005005 | 吸音板墙面、天棚面油漆 | 板缝接缝嵌缝膏、贴胶带、点锈、玻纤网格布带防裂 | m2 | 52.74
33 | 011407002004 | 天棚喷刷涂料 | 刮腻子三遍磨平，乳胶漆涂料（PT-01)三遍，所有阳角转角处均采用成品阳角护角条，材料满足防火要求及环保要求，具体颜色样式由设计选定 | m2 | 44.27
34 | 011407002005 | 天棚喷刷涂料 | 刮防水腻子三遍磨平，防水乳胶漆涂料（PT-02)三遍，所有阳角转角处均采用成品阳角护角条，材料满足防火要求及环保要求，具体颜色样式由设计选定 | m2 | 8.47
表 1-2 分部分项工程量清单及计价表(号清单)
单位工程及专业工程名称:双床房-房屋建筑与装饰工程 | [8 empty] | 第16页 共24页
序号 | 项目 编码 | 项目名称 | 项目特征描述 | 计量 单位 | 工程量 | 综合单价 (元) | 合价 (元) | 其中 |  |  | 备注
[8 empty] | 人工费 | 机械费 | 管理费
35 | 011304002003 | 送风口、回风口 | 150宽定制铝合金装饰（5厚窄边框铝合金边框+防结露涂层）风口制作安装，内部设备喷黑，含制作、运输、安装及相关五金配件等所有费用，生产安装前需业主及设计确认后方可生产安装，具体满足设计要求 | m | 3.96
其他工程
36 | 010503004002 | 圈梁 | C25现浇商品混凝土导墙浇捣，含模板 | m3 | 0.03
37 | 011103001002 | 橡胶板楼地面 | 客房隔声楼面： 1、0.2mm防开裂钢网； 2、聚氯乙烯保护膜（防水膜）； 3、8厚楼板专用隔声垫； 4、包含图纸、规范要求的配件及相关费用，满足声学要求、防火要求及环保要求，具体做法满足图纸、图集、规范及施工等要求 | m2 | 29.69
38 | 011207001025 | 墙面装饰板 | 分户墙隔声墙面： 1、38龙骨空腔填充25厚玻璃棉，32~48kg/m³； 2、12厚石膏板、水泥纤维板或12厚阻燃板； 3、包含图纸、规范要求的配件及相关费用，满足声学要求、防火要求及环保要求，具体做法满足图纸、图集、规范及施工等要求 | m2 | 65.23
表 1-2 分部分项工程量清单及计价表(号清单)
单位工程及专业工程名称:双床房-房屋建筑与装饰工程 | [8 empty] | 第17页 共24页
序号 | 项目 编码 | 项目名称 | 项目特征描述 | 计量 单位 | 工程量 | 综合单价 (元) | 合价 (元) | 其中 |  |  | 备注
[8 empty] | 人工费 | 机械费 | 管理费
39 | 011207001026 | 墙面装饰板 | 幕墙竖梃与墙体衔接处的隔声封堵： 1、12厚石膏板，硅胶密封； 2、50厚岩棉 100kg/m3； 3、1.5厚镀锌钢板； 4、包含图纸、规范要求的配件及相关费用，满足声学要求、防火要求及环保要求，具体做法满足图纸、图集、规范及施工等要求 | m2 | 0.34
40 | Z010801007007 | 成品装饰 木门及门套 | 定制木饰面单开门（D1）制作安装，洞口尺寸为1080*2465mm，半开放半山纹木饰面（WD-01），1.5厚深色金属和纹（抗指纹）（MT-01），实芯木板门、门套及门套线等，含三维可调暗铰链（DH-1003）、隐藏式闭门器（DH-1009）、隐藏式防盗链（DH-1013）、猫眼（DH-1014）、门边密封条（DH-1015）、门底挡尘条（DH-1016）、半球形门挡（DH-1017）等所有五金配件及所有油漆，包含图纸、规范要求的配件及相关费用，满足声学要求、防火要求及环保要求，具体做法满足图纸、图集、规范及施工等要求 | 樘 | 1
表 1-2 分部分项工程量清单及计价表(号清单)
单位工程及专业工程名称:双床房-房屋建筑与装饰工程 | [8 empty] | 第18页 共24页
序号 | 项目 编码 | 项目名称 | 项目特征描述 | 计量 单位 | 工程量 | 综合单价 (元) | 合价 (元) | 其中 |  |  | 备注
[8 empty] | 人工费 | 机械费 | 管理费
41 | 010802001005 | 金属（塑钢）门 | 定制艺术玻璃单扇推拉门（D2）制作安装，洞口尺寸为1050*2670mm，5+1+5mm钢化夹胶超白艺术肌理夹丝玻璃（GL-01），1.5厚深色金属和纹（抗指纹）（MT-01），含轻钢龙骨、钢龙骨、木龙骨、基层板、岩棉等（含固定于结构梁板基层），含液压阻尼移门五金（DH-1024）、移门轨道（DH-1025）等所有五金配件及所有油漆，包含图纸、规范要求的配件及相关费用，满足声学要求、防火要求及环保要求，具体做法满足图纸、图集、规范及施工等要求 | 樘 | 1
42 | 010802001006 | 金属（塑钢）门 | 定制渐变玻璃单扇平开门（淋浴房D4）制作安装，洞口尺寸为700*2400mm，双层5mm超白钢化渐变玻璃+胶片（GL-03），1.5厚深色金属和纹（抗指纹）（MT-01），含轻钢龙骨、钢龙骨、木龙骨、基层板、岩棉等（含固定于结构梁板基层），含浴室玻璃门夹（DH-1026）、淋浴屏拉手（DH-1027）、淋浴房侧边挡水条（DH-1028）、浴室玻璃门挡水条（DH-1029）、淋浴房底边挡水条（DH-1030）等所有五金配件及所有油漆，包含图纸、规范要求的配件及相关费用，满足声学要求、防火要求及环保要求，具体做法满足图纸、图集、规范及施工等要求 | 樘 | 1
表 1-2 分部分项工程量清单及计价表(号清单)
单位工程及专业工程名称:双床房-房屋建筑与装饰工程 | [8 empty] | 第19页 共24页
序号 | 项目 编码 | 项目名称 | 项目特征描述 | 计量 单位 | 工程量 | 综合单价 (元) | 合价 (元) | 其中 |  |  | 备注
[8 empty] | 人工费 | 机械费 | 管理费
43 | 010802001007 | 金属（塑钢）门 | 定制渐变玻璃单扇平开门（马桶间D4）制作安装，洞口尺寸为700*2400mm，双层5mm超白钢化渐变玻璃+胶片（GL-03），1.5厚深色金属和纹（抗指纹）（MT-01），含轻钢龙骨、钢龙骨、木龙骨、基层板、岩棉等（含固定于结构梁板基层），含浴室玻璃门夹（DH-1026）、淋浴屏拉手（DH-1027）等所有五金配件及所有油漆，包含图纸、规范要求的配件及相关费用，满足声学要求、防火要求及环保要求，具体做法满足图纸、图集、规范及施工等要求 | 樘 | 1
44 | 010802001008 | 金属（塑钢）门 | 定制艺术玻璃双扇推拉门（D5）制作安装，洞口尺寸为2460*2670mm，5+1+5mm钢化夹胶超白艺术肌理夹丝玻璃（GL-01），5+1+5mm钢化夹胶超白艺术肌理玻璃 双面肌理（需要不透明胶片）（GL-01A），1.5厚深色金属和纹（抗指纹）（MT-01），含轻钢龙骨、钢龙骨、木龙骨、基层板、岩棉等（含固定于结构梁板基层），含液压阻尼移门五金（DH-1024）、移门轨道（DH-1025）等所有五金配件及所有油漆，包含图纸、规范要求的配件及相关费用，满足声学要求、防火要求及环保要求，具体做法满足图纸、图集、规范及施工等要求 | 樘 | 1
表 1-2 分部分项工程量清单及计价表(号清单)
单位工程及专业工程名称:双床房-房屋建筑与装饰工程 | [8 empty] | 第20页 共24页
序号 | 项目 编码 | 项目名称 | 项目特征描述 | 计量 单位 | 工程量 | 综合单价 (元) | 合价 (元) | 其中 |  |  | 备注
[8 empty] | 人工费 | 机械费 | 管理费
45 | 010810001004 | 窗帘 | 电动开合帘-窗帘 1、遮光窗帘面料（MR-2070.1）制作安装，窗帘双捏褶皱2.5倍； 2、含电机、电动轨道、遥控及其配件等电动拉轨系统； 3、含窗帘五金需要防锈防腐； 4、含遮光帘头、布料的重叠、收边、折边等损耗； 5、包含图纸、规范要求的配件及相关费用，材料满足防火要求及环保要求，具体做法满足图纸、图集、规范及施工等要求 | m | 3.85
46 | 010810001005 | 窗帘 | 电动开合帘-窗纱 1、纱帘（MR-2070.2）制作安装，纱帘双捏褶皱2.2倍； 2、含电机、电动轨道、遥控及其配件等电动拉轨系统； 3、含纱帘五金需要防锈防腐； 4、含纱帘的重叠、收边、折边等损耗； 5、包含图纸、规范要求的配件及相关费用，材料满足防火要求及环保要求，具体做法满足图纸、图集、规范及施工等要求 | m | 3.85
表 1-2 分部分项工程量清单及计价表(号清单)
单位工程及专业工程名称:双床房-房屋建筑与装饰工程 | [8 empty] | 第21页 共24页
序号 | 项目 编码 | 项目名称 | 项目特征描述 | 计量 单位 | 工程量 | 综合单价 (元) | 合价 (元) | 其中 |  |  | 备注
[8 empty] | 人工费 | 机械费 | 管理费
47 | 011505011003 | 全身镜 | 定制全身镜（含小圆镜）： 1、1.5厚深色金属和纹（抗指纹）（MT-01）金属构架及饰面； 2、6mm超白镜（MR-02），银镜去水银磨砂透光； 3、含轻钢龙骨、钢龙骨、木龙骨、基层板、五金配件等（固定于结构梁板）； 4、包括制作、运输、安装及相关五金配件等所有费用，生产安装前需业主及设计确认后方可生产安装，具体满足设计要求 | 个 | 1
48 | 011505011004 | 椭圆成品镜 | 椭圆成品镜（730mm宽*1760mm高）： 1、1.5厚深色金属和纹（抗指纹）（MT-01）金属构架及饰面； 2、6mm超白镜（MR-02），银镜去水银磨砂透光； 3、钢化长虹夹胶橘色渐变底漆玻璃（GL-02)； 4、含轻钢龙骨、钢龙骨、木龙骨、基层板、五金配件等（固定于结构梁板）； 5、包括制作、运输、安装及相关五金配件等所有费用，生产安装前需业主及设计确认后方可生产安装，具体满足设计要求 | 个 | 1
表 1-2 分部分项工程量清单及计价表(号清单)
单位工程及专业工程名称:双床房-房屋建筑与装饰工程 | [8 empty] | 第22页 共24页
序号 | 项目 编码 | 项目名称 | 项目特征描述 | 计量 单位 | 工程量 | 综合单价 (元) | 合价 (元) | 其中 |  |  | 备注
[8 empty] | 人工费 | 机械费 | 管理费
49 | 011507003001 | 灯箱 | 矩形成品L型镜箱（1153mm宽+400mm宽*1760mm高）： 1、1.5厚深色金属和纹（抗指纹）（MT-01）金属构架及饰面； 2、6mm超白镜（MR-02），银镜去水银磨砂透光； 3、钢化长虹夹胶橘色渐变底漆玻璃（GL-02)； 4、含轻钢龙骨、钢龙骨、木龙骨、基层板、五金配件等（固定于结构梁板）； 5、包括制作、运输、安装及相关五金配件等所有费用，生产安装前需业主及设计确认后方可生产安装，具体满足设计要求 | 个 | 1
表 1-2 分部分项工程量清单及计价表(号清单)
单位工程及专业工程名称:双床房-房屋建筑与装饰工程 | [8 empty] | 第23页 共24页
序号 | 项目 编码 | 项目名称 | 项目特征描述 | 计量 单位 | 工程量 | 综合单价 (元) | 合价 (元) | 其中 |  |  | 备注
[8 empty] | 人工费 | 机械费 | 管理费
50 | 011505001002 | 洗漱台 | 成品定制洗手台(2440mm长*600mm宽*850mm高)： 1、20mm厚欧洲灰大理石（ST-04），含台面、下挂及挡水条等； 2、皮革硬包（UP-02）、半开放半山纹木饰面（WD-01）、成品烤漆板（SP-05）柜体、柜门及饰面等； 3、1.5厚深色金属和纹（抗指纹）（MT-01）、1.5厚和纹古铜金属（MT-02），含材料折边增加费用等所有费用； 4、含钢龙骨、木龙骨、木基层、五金配件等； 5、包括制作、运输、安装及相关五金配件等所有费用，生产安装前需业主及设计确认后方可生产安装，具体满足设计要求 | 个 | 1
51 | 01B025 | 迷你吧 | 迷你吧（1200mm长*600mm宽*850mm高）： 1、20mm厚雅士白大理石（ST-05）； 2、成品烤漆板（SP-05）柜体、柜门及饰面等； 3、1.5厚深色金属和纹（抗指纹）（MT-01）； 4、含钢龙骨、木龙骨、木基层、五金配件等； 5、包括制作、运输、安装及相关五金配件等所有费用，生产安装前需业主及设计确认后方可生产安装，具体满足设计要求 | 个 | 1
表 1-2 分部分项工程量清单及计价表(号清单)
单位工程及专业工程名称:双床房-房屋建筑与装饰工程 | [8 empty] | 第24页 共24页
序号 | 项目 编码 | 项目名称 | 项目特征描述 | 计量 单位 | 工程量 | 综合单价 (元) | 合价 (元) | 其中 |  |  | 备注
[8 empty] | 人工费 | 机械费 | 管理费
52 | 01B026 | 迷你吧上方置物架 | 迷你吧上方置物架（650mm长*300mm宽*1400mm高）： 1、1.5厚深色金属和纹（抗指纹）（MT-01）金属构架及饰面； 2、成品烤漆板柜板（SP-05）； 3、含轻钢龙骨、钢龙骨、木龙骨、基层板、五金配件等（固定于结构梁板）； 4、包括制作、运输、安装及相关五金配件等所有费用，生产安装前需业主及设计确认后方可生产安装，具体满足设计要求 | 个 | 1
53 | 01B027 | 衣柜 | 衣柜及行李架（2000mm长*650mm宽*2600mm高）： 1、半开放半山纹木饰面（WD-01）柜体、柜门、抽屉及饰面等； 2、1.5厚深色金属和纹（抗指纹）（MT-01）金属衣架及饰面； 3、艺术墙布（WC-04)、实心铜条，含8mm柳钉； 4、12厚石膏板、12厚阻燃板、木龙骨、五金配件等； 5、包括制作、运输、安装及相关五金配件等所有费用，生产安装前需业主及设计确认后方可生产安装，具体满足设计要求 | 个 | 1
合计

## 3_1_表1-3-C 技术措施项目清单及计价表
表1-3-C 技术措施项目清单及计价表
工程名称:临政工出【2023】32号年产20万公里5G通信光电复合电缆等电气机械和器材产业化项目-酒店样板间装修
单位工程及专业工程名称:双床房-房屋建筑与装饰工程 | [8 empty] | 第1页 共2页
序号 | 项目 编码 | 项目名称 | 项目特征描述 | 计量 单位 | 工程量 | 综合单价 (元) | 合价 (元) | 其中 |  |  | 备注
[8 empty] | 人工费 | 机械费 | 管理费
技术措施
1 | 01B028 | 脚手架搭拆费、建筑物垂直运输费、材料上下楼搬运费、机械上下楼搬运费及其降效费用等所有费用 | 脚手架搭拆费、建筑物垂直运输费、材料上下楼搬运费、机械上下楼搬运费、登高车等所有费用，投标单位结合实际情况自行报价 | 项 | 1
2 | 011704001003 | 超高施工增加 | 建筑超高降效增加费用（含人工、机械及加压水泵等），投标单位结合实际情况自行报价 | 项 | 1
3 | 011707007003 | 己完工程及设备保护 | 进场前应对现场已完工程（包括但不限于主体结构、玻璃幕墙、安装工程、室外工程等）进行全面成品保护，保护方案须经发包人及监理确认。施工过程中造成损坏、污染、划痕的，由承包人无偿修复至原标准并承担全部费用。成品保护费及修复风险费均由投标人综合考虑并包含在投标报价中 | 项 | 1
表1-3-C 技术措施项目清单及计价表
工程名称:临政工出【2023】32号年产20万公里5G通信光电复合电缆等电气机械和器材产业化项目-酒店样板间装修
单位工程及专业工程名称:双床房-房屋建筑与装饰工程 | [8 empty] | 第2页 共2页
序号 | 项目 编码 | 项目名称 | 项目特征描述 | 计量 单位 | 工程量 | 综合单价 (元) | 合价 (元) | 其中 |  |  | 备注
[8 empty] | 人工费 | 机械费 | 管理费
4 | 01B029 | 建筑精细化保洁 | 施工完工后及移交发包人前，开展全过程精细化保洁，含开荒保洁、外墙清洁、多次精细化保洁（不少于2次，施工完后1次，运营物资、艺术品、活动家具等所有必要项移交完成后）；工作内容涵盖全面吸尘、硬装清洁、玻璃擦拭、细节去污、全面擦拭、地面深度清洁、外墙清洁等，做到清洁无死角，还原物品原貌，保洁标准需满足发包人要求；相关保洁费用由投标人综合现场实际情况、施工方案及多次保洁需求，自主计入投标报价，中标后不予另行增加费用 | 项 | 1
5 | 01B030 | 其他措施项目 | 投标人应结合自身的深化设计与施工组织方案进行措施项目报价，如投标人认为“措施项目”中的项目还不足以包含所需的措施项目，请在此项进行报价考虑 | 项 | 1
合计

## 3_2_表1-2 分部分项工程量清单及计价表（号清单）
表 1-2 分部分项工程量清单及计价表(号清单)
单位工程及专业工程名称:双床房-通用安装工程 | [8 empty] | 第1页 共29页
序号 | 项目 编码 | 项目名称 | 项目特征描述 | 计量 单位 | 工程量 | 综合单价 (元) | 合价 (元) | 其中 |  |  | 备注
[8 empty] | 人工费 | 机械费 | 管理费
|  | 标准双人间电气 |  |  | 0
1 | 030404017002 | 配电箱 | 1.名称：客房配电箱 3KW 2.安装方式：挂墙安装 3.箱体材质：优质钢板 4.含箱内电气元器件、接地等详见系统图，加装不燃烧材料的防护板 | 台 | 1
2 | 030411005002 | 接线箱 | 1.名称：LED驱动器箱 2.安装方式：挂墙安装 3.箱体材质：优质钢板 4.接地等详见系统图，加装不燃烧材料的防护板 | 个 | 1
3 | 030404031005 | 小电器 | 灯带开关电源250W | 个 | 1
4 | 030412004024 | 装饰灯 | 1.装饰灯名称：标准双人间壁灯 2.装饰灯编号：MR-2040 3.装饰灯规格：灯具样式、材质（金属盘、金属管、内置乳白色外磨砂玻璃灯罩、T6玑理汽泡玻璃灯罩-浅干邑色、金属车件）、尺寸（D350*W280*H500mm）、参数、安装详见软装灯具物料手册 | 套 | 1
5 | 030412004025 | 装饰灯 | 1.装饰灯名称：标准双人间阅读灯 2.装饰灯编号：MR-2041 3.装饰灯规格：灯具样式、材质（金属灯体、底部防眩网）、尺寸（D45*W70*H170mm）、参数、安装详见软装灯具物料手册 | 套 | 2
表 1-2 分部分项工程量清单及计价表(号清单)
单位工程及专业工程名称:双床房-通用安装工程 | [8 empty] | 第2页 共29页
序号 | 项目 编码 | 项目名称 | 项目特征描述 | 计量 单位 | 工程量 | 综合单价 (元) | 合价 (元) | 其中 |  |  | 备注
[8 empty] | 人工费 | 机械费 | 管理费
6 | 030412004026 | 装饰灯 | 1.装饰灯名称：标准双人间吊灯 2.装饰灯编号：MR-2042 3.装饰灯规格：灯具样式、材质（金属顶盘、金属盘、金属管、金属灯罩、T6玑理汽泡玻璃灯罩-浅干邑色）、尺寸（D380*H1615mm）、参数、安装详见软装灯具物料手册 | 套 | 1
7 | 030412004027 | 装饰灯 | 1.装饰灯名称：标准双人间镜前灯 2.装饰灯编号：MR-2043 3.装饰灯规格：灯具样式、材质（金属灯体、外瓦楞玻璃灯罩-内磨砂、内置乳白色外磨砂玻璃灯罩）、尺寸（W450*L80mm）、参数、安装详见软装灯具物料手册 | 套 | 1
8 | 030412004028 | 装饰灯 | 1.装饰灯名称：标准双人间镜照灯 2.装饰灯编号：MR-2044 3.装饰灯规格：灯具样式、材质（金属灯体、T6刻纹汽泡玻璃灯罩-浅干邑色、内置乳白色外磨砂玻璃灯罩）、尺寸（W150*L110mm）、参数、安装详见软装灯具物料手册 | 套 | 1
表 1-2 分部分项工程量清单及计价表(号清单)
单位工程及专业工程名称:双床房-通用安装工程 | [8 empty] | 第3页 共29页
序号 | 项目 编码 | 项目名称 | 项目特征描述 | 计量 单位 | 工程量 | 综合单价 (元) | 合价 (元) | 其中 |  |  | 备注
[8 empty] | 人工费 | 机械费 | 管理费
9 | 030412004029 | 装饰灯 | 1.装饰灯名称：嵌入式筒灯 2.装饰灯规格：镜面反射器，色温2700，功率7W，光效80lm/M，LED光源，显色RA≥90，电压DC24V，IP20，常规眩光控制，光束角度24°，需相应配件及旁置变压器 3.灯具编号：D01 | 套 | 3
10 | 030412004030 | 装饰灯 | 1.装饰灯名称：嵌入式筒灯 2.装饰灯规格：镜面反射器，色温2700，功率7W，光效80lm/M，LED光源，显色RA≥90，电压DC24V，IP20，常规眩光控制，光束角度36°，需相应配件及旁置变压器 3.灯具编号：D02 | 套 | 3
11 | 030412004031 | 装饰灯 | 1.装饰灯名称：嵌入式防雾筒灯 2.装饰灯规格：镜面反射器，色温2700，功率7W，光效80lm/M，LED光源，显色RA≥90，电压DC24V，IP44，常规眩光控制，光束角度24°，需相应配件及旁置变压器 3.灯具编号：D03 | 套 | 4
12 | 030412004032 | 装饰灯 | 1.装饰灯名称：灯带 2.装饰灯规格：色温2700，功率3W/m，光效60lm/M，LED光源，显色RA≥90，电压DC24V，IP44，需相应配件 3.灯具编号：SL01 | m | 26.90
表 1-2 分部分项工程量清单及计价表(号清单)
单位工程及专业工程名称:双床房-通用安装工程 | [8 empty] | 第4页 共29页
序号 | 项目 编码 | 项目名称 | 项目特征描述 | 计量 单位 | 工程量 | 综合单价 (元) | 合价 (元) | 其中 |  |  | 备注
[8 empty] | 人工费 | 机械费 | 管理费
13 | 030412004033 | 装饰灯 | 1.装饰灯名称：灯带 2.装饰灯规格：色温2700，功率5W/m，光效60lm/M，LED光源，显色RA≥90，电压DC24V，IP44，需相应配件 3.灯具编号：SL02 | m | 23.90
14 | 030412004034 | 装饰灯 | 1.装饰灯名称：消防应急照明灯具 2.装饰灯规格：3W 36VDC 3.安装形式：吸顶安装 | 套 | 1
15 | 030411002005 | 线槽 | 1.名 称：LED灯带线槽（+I） 2.线槽材质：铝型材，亚克力乳白色亚光散光片/半透明亚光散光片 3.规 格：15*17mm，灯带配嵌入式配件 | m | 27.60
16 | 030411002006 | 线槽 | 1.名 称：LED灯带线槽（+S） 2.线槽材质：铝型材，亚克力乳白色亚光散光片/半透明亚光散光片 3.规 格：16*16mm，灯带配三角斜照配件 | m | 23.90
17 | 030411001022 | 配管 | 1.电气配管：薄壁电线管 2.规格：JDG25 3.敷设方式：沿砖、混凝土结构暗敷，含砖墙刨沟、沟槽恢复、接地 | m | 9.20
18 | 030411001023 | 配管 | 1.电气配管：薄壁电线管 2.规格：JDG20 3.敷设方式：沿砖、混凝土结构暗敷，含砖墙刨沟、沟槽恢复、接地 | m | 93.70
表 1-2 分部分项工程量清单及计价表(号清单)
单位工程及专业工程名称:双床房-通用安装工程 | [8 empty] | 第5页 共29页
序号 | 项目 编码 | 项目名称 | 项目特征描述 | 计量 单位 | 工程量 | 综合单价 (元) | 合价 (元) | 其中 |  |  | 备注
[8 empty] | 人工费 | 机械费 | 管理费
19 | 030411001024 | 配管 | 1.电气配管：薄壁电线管 2.规格：JDG20 3.敷设方式：沿混凝土顶板结构吊杆明敷，含接地 | m | 58.90
20 | 030411001025 | 配管 | 1.电气配管：金属软管 2.规格：DN20 3.敷设方式：吊顶内敷设，含接地 | m | 7.20
21 | 030411004030 | 配线 | 1.型号规格：WDZB1N-RYJS-2*2.5 2.配置形式：管内配线 | m | 5.00
22 | 030411004031 | 配线 | 1.型号规格：WDZB1-BYJ-4 2.配置形式：管内配线 | m | 27.60
23 | 030411004032 | 配线 | 1.型号规格：WDZB1-BYJ-4 2.配置形式：线槽配线 | m | 126.60
24 | 030411004033 | 配线 | 1.型号规格：WDZB1-BYJ-2.5 2.配置形式：管内配线 | m | 490.70
25 | 030411004034 | 配线 | 1.型号规格：WDZB1-BYJ-2.5 2.配置形式：线槽配线 | m | 166.30
26 | 030411004035 | 配线 | 1.型号规格：WDZB1-BYJ-1.5 2.配置形式：管内配线 | m | 10.80
27 | 030411004036 | 配线 | 1.型号规格：WDZB1-BYJ-1.5 2.配置形式：线槽配线 | m | 20.60
28 | 030411006008 | 接线盒 | 1.名称：接线盒 2.材质、规格：钢制 86系列 3.安装形式：暗装 | 个 | 53
表 1-2 分部分项工程量清单及计价表(号清单)
单位工程及专业工程名称:双床房-通用安装工程 | [8 empty] | 第6页 共29页
序号 | 项目 编码 | 项目名称 | 项目特征描述 | 计量 单位 | 工程量 | 综合单价 (元) | 合价 (元) | 其中 |  |  | 备注
[8 empty] | 人工费 | 机械费 | 管理费
29 | 030411003004 | 桥架 | 1.名称：热镀锌钢制槽式桥架 2.规格：100*50mm 3.配件、附件：含弯头、三通或四通、盖板、接地跨接、附件等安装 | m | 5.40
30 | 030413001008 | 铁构件 | 1.桥架及配管支、吊架制作安装 2.材质：铁构件 | kg | 10.40
31 | 031201003014 | 金属结构刷油 | 桥架及配管支、吊架除锈、刷防锈漆二道、刷调和漆二道 | kg | 10.40
32 | 030409008002 | 等电位端子箱、 测试板 | 1.名称：局部等电位联结端子箱LEB 2.材质：金属（箱体应作防腐防朽处理） 3.规格：厂家成套，底边距地0.3米暗装 4.箱内接线：按设计文件及相关规范要求 5.含接地跨接 | 台 | 1
33 | 030409002002 | 接地母线 | 1.名称：户内接地母线 2.材质：热镀锌扁钢 3.规格：-25*4mm 4.安装部位：沿墙板暗敷 | m | 2.00
34 | 030411004037 | 配线 | 1.名称：接地线 2.型号规格：BVR2.5 3.配置形式：管内配线 | m | 5.00
35 | 030411001026 | 配管 | 1.电气配管：刚性阻燃管 2.规格：PVC16 3.敷设方式：沿砖、混凝土结构暗敷 | m | 5.00
表 1-2 分部分项工程量清单及计价表(号清单)
单位工程及专业工程名称:双床房-通用安装工程 | [8 empty] | 第7页 共29页
序号 | 项目 编码 | 项目名称 | 项目特征描述 | 计量 单位 | 工程量 | 综合单价 (元) | 合价 (元) | 其中 |  |  | 备注
[8 empty] | 人工费 | 机械费 | 管理费
|  | 标准双人间自动火灾报警 |  |  | 0
36 | 030904001003 | 点型探测器 | 1.名称、类型：感烟探测器（含蜂鸣器底座、带地址） 2.线制：总线制 3.底座安装：有吊顶，嵌吊顶安装 | 个 | 1
37 | 030904007003 | 消防广播(扬声器） | 1.名称：火灾报警扬声器 2.安装方式：嵌吊顶安装 | 个 | 1
38 | 030411004038 | 配线 | 1.型号规格：WDZB1N-RYJS-2*1.5 2.配置形式：管内配线 | m | 10.00
39 | 030411004039 | 配线 | 1.型号规格：WDZB1N-BYJ-1.5 2.配置形式：管内配线 | m | 10.00
40 | 030411001027 | 配管 | 1.电气配管：薄壁电线管 2.规格：JDG25 3.敷设方式：沿混凝土顶板结构吊杆明敷，含接地 | m | 5.00
41 | 030411001028 | 配管 | 1.电气配管：薄壁电线管 2.规格：JDG20 3.敷设方式：沿混凝土顶板结构吊杆明敷，含接地 | m | 5.00
42 | 030411001029 | 配管 | 1.电气配管：金属软管 2.规格：DN20 3.敷设方式：吊顶内敷设，含接地 | m | 2.00
43 | 030411006009 | 接线盒 | 1.名称：接线盒 2.材质、规格：钢制 86系列 3.安装形式：暗装 | 个 | 2
表 1-2 分部分项工程量清单及计价表(号清单)
单位工程及专业工程名称:双床房-通用安装工程 | [8 empty] | 第8页 共29页
序号 | 项目 编码 | 项目名称 | 项目特征描述 | 计量 单位 | 工程量 | 综合单价 (元) | 合价 (元) | 其中 |  |  | 备注
[8 empty] | 人工费 | 机械费 | 管理费
44 | 030413001009 | 铁构件 | 1.桥架及配管支、吊架制作安装 2.材质：铁构件 | kg | 1.30
45 | 031201003015 | 金属结构刷油 | 桥架及配管支、吊架除锈、刷防锈漆二道、刷调和漆二道 | kg | 1.30
|  | 标准双人间喷淋 |  |  | 0
46 | 030901003004 | 水喷淋(雾)喷头 | 1、名称：侧喷式水灭火喷头 2、规格、型号：边墙扩展型快速响应喷头(K=115、DN20) 公称温度为68°C 3、位置：有吊顶 | 个 | 1
47 | 030901003005 | 水喷淋(雾)喷头 | 1、名称：下喷式水灭火喷头 2、规格、型号：快速响应隐蔽式闭式喷头(K=80、DN15) 公称温度为68°C 3、位置：有吊顶 | 个 | 4
48 | 030901001006 | 水喷淋钢管 | 1、安装部位：室内 2、材质、规格：热浸锌镀锌钢管DN25 3、连接方式：丝扣连接 4、压力试验及冲洗设计要求：给水管网安装完毕后应进行强度试验、冲洗和严密性试验 5、管道标识设计要求：按图纸设计要求 6、管件/配件：含与其所连接的管材相匹配，包括但不限于三通、四通、弯头、管箍、异径管、对丝等 | m | 6.00
表 1-2 分部分项工程量清单及计价表(号清单)
单位工程及专业工程名称:双床房-通用安装工程 | [8 empty] | 第9页 共29页
序号 | 项目 编码 | 项目名称 | 项目特征描述 | 计量 单位 | 工程量 | 综合单价 (元) | 合价 (元) | 其中 |  |  | 备注
[8 empty] | 人工费 | 机械费 | 管理费
49 | 030901001007 | 水喷淋钢管 | 1、安装部位：室内 2、材质、规格：热浸锌镀锌钢管DN32 3、连接方式：丝扣连接 4、压力试验及冲洗设计要求：给水管网安装完毕后应进行强度试验、冲洗和严密性试验 5、管道标识设计要求：按图纸设计要求 6、管件/配件：含与其所连接的管材相匹配，包括但不限于三通、四通、弯头、管箍、异径管、对丝等 | m | 2.60
50 | 030901001008 | 水喷淋钢管 | 1、安装部位：室内 2、材质、规格：热浸锌镀锌钢管DN40 3、连接方式：丝扣连接 4、压力试验及冲洗设计要求：给水管网安装完毕后应进行强度试验、冲洗和严密性试验 5、管道标识设计要求：按图纸设计要求 6、管件/配件：含与其所连接的管材相匹配，包括但不限于三通、四通、弯头、管箍、异径管、对丝等 | m | 1.20
表 1-2 分部分项工程量清单及计价表(号清单)
单位工程及专业工程名称:双床房-通用安装工程 | [8 empty] | 第10页 共29页
序号 | 项目 编码 | 项目名称 | 项目特征描述 | 计量 单位 | 工程量 | 综合单价 (元) | 合价 (元) | 其中 |  |  | 备注
[8 empty] | 人工费 | 机械费 | 管理费
51 | 030901001009 | 水喷淋钢管 | 1、安装部位：室内 2、材质、规格：热浸锌镀锌钢管DN50 3、连接方式：丝扣连接 4、压力试验及冲洗设计要求：给水管网安装完毕后应进行强度试验、冲洗和严密性试验 5、管道标识设计要求：按图纸设计要求 6、管件/配件：含与其所连接的管材相匹配，包括但不限于三通、四通、弯头、管箍、异径管、对丝等 | m | 2.00
52 | 031002001005 | 管道支吊架 | 1、名称：管道支架制作安装 2、材质：型钢 3、管架形式：管道支吊架 | Kg | 7.80
53 | 031201003016 | 金属结构刷油 | 1、除锈类别：管道支架除轻锈 2、油漆种类及遍数：先刷樟丹防锈漆二道后，再刷灰色调和漆二道 | kg | 7.80
54 | 031201001003 | 管道刷油 | 1、除锈类别：管道除轻锈 2、油漆种类及遍数：刷樟丹漆二道，再刷红色调和漆二道 | m2 | 1.50
|  | 标准双人间给排水 |  |  | 0
表 1-2 分部分项工程量清单及计价表(号清单)
单位工程及专业工程名称:双床房-通用安装工程 | [8 empty] | 第11页 共29页
序号 | 项目 编码 | 项目名称 | 项目特征描述 | 计量 单位 | 工程量 | 综合单价 (元) | 合价 (元) | 其中 |  |  | 备注
[8 empty] | 人工费 | 机械费 | 管理费
55 | 031004003002 | 洗脸盆 | 1、名称：台式洗脸盆（材质、尺寸、样式详见物料手册） 2、附件：含台盆冷热水龙头（材质、样式详见物料手册）、角阀、金属软管、存水弯（材质、尺寸、样式详见物料手册）、排水附件等五金配件 3、编号：台盆水龙头BH-1001、台盆BH-1002、存水弯BH-1007 4、洁具选型满足水流量要求,如有需要配置对应流量的流量调节器 | 组 | 1
56 | 03B005 | 防雾贴 | 1、名称：防雾贴 2、编号：BH-1006 | m2 | 2.57
57 | 03B006 | 挂衣钩 | 1、名称：挂衣钩 2、材质、尺寸、样式详见物料手册 3、编号：BH-1008 | 个 | 2
58 | 03B007 | 镜子 | 1、名称：USB充电化妆镜 2、材质、尺寸、样式详见物料手册 3、编号：BH-1009a | 个 | 1
59 | 031004010002 | 淋浴器 | 1、名称：组合式淋浴器 2、材质、样式详见物料手册 3、包含不限于恒温控制阀、顶喷花洒、手持花洒、支架杆、暗埋管、软管、阀体等全套 4、编号：BH-1010 5、洁具选型满足水流量要求,如有需要配置对应流量的流量调节器 | 套 | 1
表 1-2 分部分项工程量清单及计价表(号清单)
单位工程及专业工程名称:双床房-通用安装工程 | [8 empty] | 第12页 共29页
序号 | 项目 编码 | 项目名称 | 项目特征描述 | 计量 单位 | 工程量 | 综合单价 (元) | 合价 (元) | 其中 |  |  | 备注
[8 empty] | 人工费 | 机械费 | 管理费
60 | 011505005002 | 卫生间扶手 | 1、名称：安全扶手 2、材质、尺寸、样式详见物料手册 3、编号：BH-1011 | 个 | 1
61 | 031004006002 | 大便器 | 1、名称：轻智能坐便器（材质、样式详见物料手册） 2、附件：包括不限于遥控器、角阀、软管、进水阀配件等全套配件 3、编号：BH-1015 4、洁具选型满足水流量要求,如有需要配置对应流量的流量调节器 | 组 | 1
62 | 011505008003 | 卫生纸盒 | 1、名称：厕纸架 2、材质、尺寸、样式详见物料手册 3、编号：BH-1016 | 个 | 1
63 | 011505008004 | 卫生纸盒 | 1、名称：备用厕纸架 2、材质、尺寸、样式详见物料手册 3、编号：BH-1017 | 个 | 1
64 | 031004014003 | 给、排水附(配)件 | 1.材 质：方形不锈钢 2.型号、规格：配自闭合除臭芯、嵌入式安装 DN50 5、编号：BH-1019 | 个 | 3
表 1-2 分部分项工程量清单及计价表(号清单)
单位工程及专业工程名称:双床房-通用安装工程 | [8 empty] | 第13页 共29页
序号 | 项目 编码 | 项目名称 | 项目特征描述 | 计量 单位 | 工程量 | 综合单价 (元) | 合价 (元) | 其中 |  |  | 备注
[8 empty] | 人工费 | 机械费 | 管理费
65 | 031001003007 | 不锈钢管 | 1、安装位置：室内（埋墙、埋地） 2、介质：冷热水 3、材质、规格：覆塑不锈钢管 DN15 4、连接方式：卡压连接 5、压力试验及吹、洗设计要求：含管道及管件安装，管道试压消毒水冲洗 | m | 7.50
66 | 031001003008 | 不锈钢管 | 1、安装位置：室内（埋墙、埋地） 2、介质：冷热水 3、材质、规格：覆塑不锈钢管 DN20 4、连接方式：卡压连接 5、压力试验及吹、洗设计要求：含管道及管件安装，管道试压消毒水冲洗 | m | 14.50
67 | 031001003009 | 不锈钢管 | 1、安装位置：室内 2、介质：冷热水 3、材质、规格：薄壁不锈钢管 DN15 4、连接方式：卡压连接 5、压力试验及吹、洗设计要求：含管道及管件安装，管道试压消毒水冲洗 | m | 4.70
68 | 031001003010 | 不锈钢管 | 1、安装位置：室内 2、介质：冷热水 3、材质、规格：薄壁不锈钢管 DN20 4、连接方式：卡压连接 5、压力试验及吹、洗设计要求：含管道及管件安装，管道试压消毒水冲洗 | m | 29.80
表 1-2 分部分项工程量清单及计价表(号清单)
单位工程及专业工程名称:双床房-通用安装工程 | [8 empty] | 第14页 共29页
序号 | 项目 编码 | 项目名称 | 项目特征描述 | 计量 单位 | 工程量 | 综合单价 (元) | 合价 (元) | 其中 |  |  | 备注
[8 empty] | 人工费 | 机械费 | 管理费
69 | 031001003011 | 不锈钢管 | 1、安装位置：室内 2、介质：冷热水 3、材质、规格：薄壁不锈钢管 DN25 4、连接方式：卡压连接 5、压力试验及吹、洗设计要求：含管道及管件安装，管道试压消毒水冲洗 | m | 1.00
70 | 031001003012 | 不锈钢管 | 1、安装位置：室内 2、介质：冷热水 3、材质、规格：薄壁不锈钢管 DN50 4、连接方式：卡压连接 5、压力试验及吹、洗设计要求：含管道及管件安装，管道试压消毒水冲洗 | m | 15.60
71 | 031001005004 | 铸铁管 | 1.安装部位：室内 2.介质：污水、冷凝水 3.材质、规格：柔性铸铁管 DN100 4.连接形式：橡胶密封套加不锈钢卡箍连接 5.含管道及管件安装 | m | 22.50
72 | 031001005005 | 铸铁管 | 1.安装部位：室内 2.介质：污水、冷凝水 3.材质、规格：柔性铸铁管 DN75 4.连接形式：橡胶密封套加不锈钢卡箍连接 5.含管道及管件安装 | m | 14.60
表 1-2 分部分项工程量清单及计价表(号清单)
单位工程及专业工程名称:双床房-通用安装工程 | [8 empty] | 第15页 共29页
序号 | 项目 编码 | 项目名称 | 项目特征描述 | 计量 单位 | 工程量 | 综合单价 (元) | 合价 (元) | 其中 |  |  | 备注
[8 empty] | 人工费 | 机械费 | 管理费
73 | 031001005006 | 铸铁管 | 1.安装部位：室内 2.介质：污水、冷凝水 3.材质、规格：柔性铸铁管 DN50 4.连接形式：橡胶密封套加不锈钢卡箍连接 5.含管道及管件安装 | m | 9.20
74 | 031004014004 | 给、排水附(配)件 | 1、名称：地漏 DN50 2、材质：不锈钢 | 个 | 1
75 | 031003001008 | 螺纹阀门 | 1、名称：不锈钢截止阀 DN20 2、连接方式：螺纹连接 | 个 | 6
76 | 030413003009 | 打洞（孔） | 混凝土楼板钻孔 直径83mm（工作管径DN50以内） | 个 | 13
77 | 030413003010 | 打洞（孔） | 混凝土楼板钻孔 直径132mm（工作管径DN80以内） | 个 | 2
78 | 030413003011 | 打洞（孔） | 混凝土楼板钻孔 直径200mm（工作管径DN100以内） | 个 | 2
79 | 030413003012 | 打洞（孔） | 砖墙钻孔 直径63mm（工作管径DN32以内） | 个 | 6
80 | 030413003013 | 打洞（孔） | 砖墙钻孔 直径132mm（工作管径DN80以内） | 个 | 2
81 | 030413003014 | 打洞（孔） | 砖墙钻孔 直径200mm（工作管径DN100以内） | 个 | 2
82 | 031002003012 | 套管 | 1、名称：穿楼板套管制作安装DN80 2、材质：钢套管 3、填料材料：孔洞周边应采取密封隔声措施、防腐、孔洞封堵、修补 4、工作管径DN50 | 个 | 13
表 1-2 分部分项工程量清单及计价表(号清单)
单位工程及专业工程名称:双床房-通用安装工程 | [8 empty] | 第16页 共29页
序号 | 项目 编码 | 项目名称 | 项目特征描述 | 计量 单位 | 工程量 | 综合单价 (元) | 合价 (元) | 其中 |  |  | 备注
[8 empty] | 人工费 | 机械费 | 管理费
83 | 031002003013 | 套管 | 1、名称：穿楼板套管制作安装DN125 2、材质：钢套管 3、填料材料：孔洞周边应采取密封隔声措施、防腐、孔洞封堵、修补 4、工作管径DN75 | 个 | 2
84 | 031002003014 | 套管 | 1、名称：穿楼板套管制作安装DN150 2、材质：钢套管 3、填料材料：孔洞周边应采取密封隔声措施、防腐、孔洞封堵、修补 4、工作管径DN100 | 个 | 2
85 | 031002003015 | 套管 | 1、名称：穿墙套管制作安装DN32 2、材质：钢套管 3、填料材料：孔洞周边应采取密封隔声措施、防腐、孔洞封堵、修补 4、工作管径DN20 | 个 | 6
86 | 031002003016 | 套管 | 1、名称：穿墙套管制作安装DN125 2、材质：钢套管 3、填料材料：孔洞周边应采取密封隔声措施、防腐、孔洞封堵、修补 4、工作管径DN75 | 个 | 2
表 1-2 分部分项工程量清单及计价表(号清单)
单位工程及专业工程名称:双床房-通用安装工程 | [8 empty] | 第17页 共29页
序号 | 项目 编码 | 项目名称 | 项目特征描述 | 计量 单位 | 工程量 | 综合单价 (元) | 合价 (元) | 其中 |  |  | 备注
[8 empty] | 人工费 | 机械费 | 管理费
87 | 031002003017 | 套管 | 1、名称：穿墙套管制作安装DN150 2、材质：钢套管 3、填料材料：孔洞周边应采取密封隔声措施、防腐、孔洞封堵、修补 4、工作管径DN100 | 个 | 2
88 | 031002001006 | 管道支吊架 | 1、名称：管道支架制作安装 2、材质：型钢 3、管架形式：管道支吊架 | Kg | 23.04
89 | 031201003017 | 金属结构刷油 | 1、除锈类别：管道支架除轻锈 2、油漆种类及遍数：先刷樟丹防锈漆二道后，再刷灰色调和漆二道 | kg | 23.04
90 | 03B008 | 卫生间暗敷管道补人工 | 卫生间暗敷管道补人工、内周长在12m以下 | 间 | 1
91 | 031208002005 | 管道绝热 | 热水管橡塑保温 厚度35mm | m3 | 0.26
92 | 031208007002 | 防潮层、保护层 | 管道保温层外铝皮0.5mm厚保护 | m2 | 12.10
|  | 标准双人间弱电 |  |  | 0
93 | Z030509001003 | 家居控制设备安装 | 模块化RCU主机（含各类模块，包括不限于主控模块、电源模块、继电器模块、直流空调控制模块等，详见系统图） | 台 | 1
表 1-2 分部分项工程量清单及计价表(号清单)
单位工程及专业工程名称:双床房-通用安装工程 | [8 empty] | 第18页 共29页
序号 | 项目 编码 | 项目名称 | 项目特征描述 | 计量 单位 | 工程量 | 综合单价 (元) | 合价 (元) | 其中 |  |  | 备注
[8 empty] | 人工费 | 机械费 | 管理费
94 | Z030509001004 | 家居控制设备安装 | 1、名称：RCU控制机箱 2、材质、尺寸：优质钢板、500*600*160mm 3、安装方式：衣柜或吊顶内安装 | 台 | 1
95 | 030404034007 | 照明开关 | 1.名 称：入户面板（勿扰/清洁/总开关/廊灯）四联开关+温控器 2.材 质：黑色金属喷砂 3.安装方式：暗装 4.编号：CP-1001，样式详见物料手册 5.含文字图形印刷，样式需满足设计要求 | 个 | 1
96 | 030404035007 | 插座 | 1.名 称：迷你吧面板（迷你吧/带开关五孔插座*2）带开关五孔插*2+单联开关 2.材 质：黑色金属喷砂 3.安装方式：暗装 4.编号：CP-1003，样式详见物料手册 5.含接线盒，文字图形印刷，样式需满足设计要求 | 个 | 1
97 | 030404034008 | 照明开关 | 1.名 称：卫生间面板（明亮/柔和）双联开关 2.材 质：黑色金属喷砂 3.安装方式：暗装 4.编号：CP-1005，样式详见物料手册 5.含文字图形印刷，样式需满足设计要求 | 个 | 1
表 1-2 分部分项工程量清单及计价表(号清单)
单位工程及专业工程名称:双床房-通用安装工程 | [8 empty] | 第19页 共29页
序号 | 项目 编码 | 项目名称 | 项目特征描述 | 计量 单位 | 工程量 | 综合单价 (元) | 合价 (元) | 其中 |  |  | 备注
[8 empty] | 人工费 | 机械费 | 管理费
98 | 030404034009 | 照明开关 | 1.名 称：床头面板（总开关+柔和/明亮/壁灯/夜灯+窗帘窗纱开关）单联开关+四联开关+四联开关+通用五孔插带A+C 2.材 质：黑色金属喷砂 3.安装方式：暗装 4.编号：CP-1009，样式详见物料手册 5.含文字图形印刷，样式需满足设计要求 | 个 | 1
99 | 030404034010 | 照明开关 | 1.名 称：床头面板（总开关+壁灯/夜灯/柔和/明亮）单联开关+四联开关+通用五孔插带A+C 2.材 质：黑色金属喷砂 3.安装方式：暗装 4.编号：CP-1010，样式详见物料手册 5.含文字图形印刷，样式需满足设计要求 | 个 | 1
100 | 030404034011 | 照明开关 | 1.名 称：书桌面板（书桌灯）双联通用五孔插带AC*2+单联开关 2.材 质：黑色金属喷砂 3.安装方式：暗装 4.编号：CP-1008，样式详见物料手册 5.含文字图形印刷，样式需满足设计要求 | 个 | 1
101 | 030404035008 | 插座 | 1.名 称：五孔插座 2.材 质：黑色金属喷砂 3.安装方式：暗装 4.编号：CP-1011，样式详见物料手册 | 个 | 4
表 1-2 分部分项工程量清单及计价表(号清单)
单位工程及专业工程名称:双床房-通用安装工程 | [8 empty] | 第20页 共29页
序号 | 项目 编码 | 项目名称 | 项目特征描述 | 计量 单位 | 工程量 | 综合单价 (元) | 合价 (元) | 其中 |  |  | 备注
[8 empty] | 人工费 | 机械费 | 管理费
102 | 030404035009 | 插座 | 1.名 称：五孔插座（不见客） 2.材 质：黑色塑胶 3.安装方式：暗装 4.编号：CP-1012，样式详见物料手册 | 个 | 4
103 | 030502012004 | 信息插座 | 1.名 称：电话插座（不见客） 2.材 质：黑色塑胶 3.安装方式：暗装 4.含电话信息模块、面板、接线盒等 5.编号：CP-1013，样式详见物料手册 | 个 | 1
104 | 030404035010 | 插座 | 1.名 称：电视组合面板（不见客）电视、网络插+五孔插*2 2.材 质：黑色塑胶 3.安装方式：暗装 4.编号：CP-1014，样式详见物料手册 5.含接线盒 | 个 | 1
105 | 030404035011 | 插座 | 1.名 称：16A三孔插座 2.材 质：黑色塑胶 3.安装方式：暗装 4.编号：CP-1015，样式详见物料手册 | 个 | 2
106 | 030404031006 | 小电器 | 1.名 称：门铃 2.材 质：黑色喷砂金属 3.含电话信息模块、面板、接线盒等 4.编号：CP-1017，样式详见物料手册 | 个 | 1
表 1-2 分部分项工程量清单及计价表(号清单)
单位工程及专业工程名称:双床房-通用安装工程 | [8 empty] | 第21页 共29页
序号 | 项目 编码 | 项目名称 | 项目特征描述 | 计量 单位 | 工程量 | 综合单价 (元) | 合价 (元) | 其中 |  |  | 备注
[8 empty] | 人工费 | 机械费 | 管理费
107 | 030411006010 | 接线盒 | 1.名 称：防水盒 2.材 质：半透明塑胶 3.安装方式：明装 4.编号：CP-1016，样式详见物料手册 | 个 | 2
108 | 030502012005 | 信息插座 | 1.名 称：网络插座（不见客） 2.材 质：黑色塑胶 3.安装方式：暗装 4.含电话信息模块、面板、接线盒等 5.编号：CP-1018，样式详见物料手册 | 个 | 1
109 | 030404034012 | 照明开关 | 1.名 称：衣柜面板（衣柜灯）单联开关 2.材 质：黑色金属喷砂 3.安装方式：暗装 4.编号：CP-1008，样式详见物料手册 5.含文字图形印刷，样式需满足设计要求 | 个 | 1
110 | 030501008004 | 集线器 | 室内无线AP：支持802.11b/g/n/ac，支持双频技术2.4GHz和5GHz；支持MIMO技术；物理接口：100BaseTX RJ45接口，同时可支持IEEE 802.3af 以太网供电及SPOE（Serial Over Ethernet）。 | 台 | 1
111 | 030507007003 | 出入口执行机构设备 | 1.名 称：客房电子门锁 2.编号：DH-1004，样式功能详见物料手册 | 台 | 1
表 1-2 分部分项工程量清单及计价表(号清单)
单位工程及专业工程名称:双床房-通用安装工程 | [8 empty] | 第22页 共29页
序号 | 项目 编码 | 项目名称 | 项目特征描述 | 计量 单位 | 工程量 | 综合单价 (元) | 合价 (元) | 其中 |  |  | 备注
[8 empty] | 人工费 | 机械费 | 管理费
112 | 030507005004 | 出入口目标识别设备 | 门铃按钮带显示 | 台 | 1
113 | 030507001003 | 入侵探测设备 | 门磁感应器 | 套 | 1
114 | 030507001004 | 入侵探测设备 | 人体感应器 | 套 | 4
115 | 030502005007 | 双绞线缆 | 1.名 称：六类非屏蔽网线 2.线缆对数：4对 3.敷设方式：桥架内敷设 4.含水晶头 | m | 52.70
116 | 030502005008 | 双绞线缆 | 1.名 称：六类非屏蔽网线 2.线缆对数：4对 3.敷设方式：管内敷设 4.含水晶头 | m | 20.80
117 | 030502005009 | 双绞线缆 | 1.名 称：超五类非屏蔽网线 2.线缆对数：4对 3.敷设方式：桥架内敷设 4.含水晶头 | m | 127.70
118 | 030502005010 | 双绞线缆 | 1.名 称：超五类非屏蔽网线 2.线缆对数：4对 3.敷设方式：管内敷设 4.含水晶头 | m | 62.20
119 | 030411004040 | 配线 | 1.名 称：软电缆 2.配线形式：桥架内敷设 3.配线型号：RYY2x0.5 | m | 9.10
120 | 030411004041 | 配线 | 1.名 称：软电缆 2.配线形式：管内敷设 3.配线型号：RYY2x0.5 | m | 5.10
121 | 030411004042 | 配线 | 1.名 称：软电缆 2.配线形式：桥架内敷设 3.配线型号：RYY4x0.5 | m | 23.90
表 1-2 分部分项工程量清单及计价表(号清单)
单位工程及专业工程名称:双床房-通用安装工程 | [8 empty] | 第23页 共29页
序号 | 项目 编码 | 项目名称 | 项目特征描述 | 计量 单位 | 工程量 | 综合单价 (元) | 合价 (元) | 其中 |  |  | 备注
[8 empty] | 人工费 | 机械费 | 管理费
122 | 030411004043 | 配线 | 1.名 称：软电缆 2.配线形式：管内敷设 3.配线型号：RYY4x0.5 | m | 5.40
123 | 030411001030 | 配管 | 1.电气配管：薄壁电线管 2.规格：JDG20 3.敷设方式：沿砖、混凝土结构暗敷，含砖墙刨沟、沟槽恢复、接地 | m | 26.30
124 | 030411001031 | 配管 | 1.电气配管：薄壁电线管 2.规格：JDG20 3.敷设方式：沿混凝土顶板结构吊杆明敷，含接地 | m | 47.70
125 | 030411006011 | 接线盒 | 1.名称：接线盒 2.材质、规格：钢制 86系列 3.安装形式：暗装 | 个 | 31
126 | 030411003005 | 桥架 | 1.名称：热镀锌钢制槽式桥架 2.规格：50*50mm 3.配件、附件：含弯头、三通或四通、盖板、接地跨接、附件等安装 | m | 8.50
127 | 030413001010 | 铁构件 | 1.桥架支、吊架制作安装 2.材质：铁构件 | kg | 12.40
128 | 031201003018 | 金属结构刷油 | 桥架支、吊架除锈、刷防锈漆二道、刷调和漆二道 | kg | 12.40
|  | 标准双人间空调、新风 |  |  | 0
表 1-2 分部分项工程量清单及计价表(号清单)
单位工程及专业工程名称:双床房-通用安装工程 | [8 empty] | 第24页 共29页
序号 | 项目 编码 | 项目名称 | 项目特征描述 | 计量 单位 | 工程量 | 综合单价 (元) | 合价 (元) | 其中 |  |  | 备注
[8 empty] | 人工费 | 机械费 | 管理费
129 | 030702001008 | 碳钢通风管道 | 1、名称：通风风管制作安装 2、材质：镀锌薄钢板（镀锌层厚度≥80g/m2) 3、形状：矩形 4、板材厚度：长边长(mm)≤1000，厚度0.75mm 5、其它要求：法兰连接，含风管、管件、法兰、零件、304不锈钢螺栓螺帽、吊托支架制作安装，穿越防火分区防火隔墙、楼板和防火墙的空隙应采用防火封堵材料封堵 6、支架：风管吊杆支架与楼板相连处套装饰圈，吊杆外套PVC15管 | m2 | 5.80
130 | 030702001009 | 碳钢通风管道 | 1、名称：通风风管制作安装 2、材质：镀锌薄钢板（镀锌层厚度≥80g/m2) 3、形状：矩形 4、板材厚度：长边长(mm)≤320，厚度0.5mm 5、其它要求：法兰连接，含风管、管件、法兰、零件、304不锈钢螺栓螺帽、吊托支架制作安装，穿越防火分区防火隔墙、楼板和防火墙的空隙应采用防火封堵材料封堵 6、支架：风管吊杆支架与楼板相连处套装饰圈，吊杆外套PVC15管 | m2 | 7.30
131 | 030703001009 | 碳钢阀门 | CAV 定风量阀 120*120mm | 个 | 1
132 | 030703001010 | 碳钢阀门 | FVD 70°防火阀 120*120mm | 个 | 1
表 1-2 分部分项工程量清单及计价表(号清单)
单位工程及专业工程名称:双床房-通用安装工程 | [8 empty] | 第25页 共29页
序号 | 项目 编码 | 项目名称 | 项目特征描述 | 计量 单位 | 工程量 | 综合单价 (元) | 合价 (元) | 其中 |  |  | 备注
[8 empty] | 人工费 | 机械费 | 管理费
133 | 030703007005 | 碳钢风口、散流器、百叶窗 | RAG铝合金卡扣式单层百叶风口（设置铝合金空气过滤网） 1200*150mm | 个 | 1
134 | 030703021007 | 静压箱 | 1.名 称：钢制静压箱 2.规 格：1500*200*200mm 3.支架形式、材质：支吊架制作安装 | 个 | 1
135 | 030703021008 | 静压箱 | 1.名 称：钢制静压箱 2.规 格：1300*200*200mm 3.支架形式、材质：支吊架制作安装 | 个 | 1
136 | 031208003008 | 通风管道绝热 | 空调新风风管离心玻璃棉填充隔热 30mm厚 48kg/m3（空调房间） | m3 | 0.33
137 | 031208003009 | 通风管道绝热 | 空调新风风管离心玻璃棉填充隔热 35mm厚 48kg/m3（非空调房间） | m3 | 0.16
138 | 030701004003 | 风机盘管 | 1.名 称：风机盘管 2.型 号：FCU-06 3.风机盘管规格：两管制，中档风量815m3/h，220V，75W，中档供冷量3350W，进出水温7/12°C，中档制热量3570W，进出水温45/40°C，3排冷盘管,采用直流无刷型风机盘管并配置无级变速模块 4.带后回风箱、采用加长型凝结水盘 5.减震器安装、支吊架制作安装 | 台 | 1
139 | 030406006003 | 低压交流异步电动机 | 风机盘管检查接线 | 台 | 1
表 1-2 分部分项工程量清单及计价表(号清单)
单位工程及专业工程名称:双床房-通用安装工程 | [8 empty] | 第26页 共29页
序号 | 项目 编码 | 项目名称 | 项目特征描述 | 计量 单位 | 工程量 | 综合单价 (元) | 合价 (元) | 其中 |  |  | 备注
[8 empty] | 人工费 | 机械费 | 管理费
140 | 030703019003 | 柔性接口 | 空调系统帆布软接 | m2 | 1.80
141 | 031001001005 | 镀锌钢管 | 1、材质：热镀锌钢管 2、规格：DN20 3、连接形式：螺纹连接 4、压力试验、吹扫与清洗符合设计要求 5、含管件 | m | 2.90
142 | 031001001006 | 镀锌钢管 | 1、材质：热镀锌钢管 2、规格：DN25 3、连接形式：螺纹连接 4、压力试验、吹扫与清洗符合设计要求 5、含管件 | m | 5.80
143 | 031208002006 | 管道绝热 | 1、位置：空调房间 2、绝热材料品种：闭孔橡塑保温材料 3、绝热厚度：20mm 4、管道外径：DN50以下 | m3 | 0.03
144 | 031003010005 | 软接头（软管） | 1、规格：金属波纹软接管 DN20 2、连接形式：螺纹连接 | 个 | 1
145 | 031003010006 | 软接头（软管） | 1、规格：金属波纹软接管 DN25 2、连接形式：螺纹连接 | 个 | 2
146 | 031003001009 | 螺纹阀门 | 1、规格：黄铜阀体电动两通阀 DN25 2、连接形式：螺纹连接 | 个 | 1
表 1-2 分部分项工程量清单及计价表(号清单)
单位工程及专业工程名称:双床房-通用安装工程 | [8 empty] | 第27页 共29页
序号 | 项目 编码 | 项目名称 | 项目特征描述 | 计量 单位 | 工程量 | 综合单价 (元) | 合价 (元) | 其中 |  |  | 备注
[8 empty] | 人工费 | 机械费 | 管理费
147 | 031003001010 | 螺纹阀门 | 1、规格：黄铜过滤器 DN25 2、连接形式：螺纹连接 | 个 | 1
148 | 031003001011 | 螺纹阀门 | 1、规格：黄铜阀体闸阀 DN25 2、连接形式：螺纹连接 | 个 | 2
149 | 030413003015 | 打洞（孔） | 砖墙钻孔 直径63mm（工作管径DN32以内） | 个 | 3
150 | 031002003018 | 套管 | 1、名称：穿墙套管制作安装DN32 2、材质：钢套管 3、填料材料：孔洞周边应采取密封隔声措施、防腐、孔洞封堵、修补 4、工作管径DN20 | 个 | 1
151 | 031002003019 | 套管 | 1、名称：穿墙套管制作安装DN40 2、材质：钢套管 3、填料材料：孔洞周边应采取密封隔声措施、防腐、孔洞封堵、修补 4、工作管径DN25 | 个 | 2
152 | 031002003020 | 套管 | 1、名称：风管套管120*120 2、材质：钢套管 3、填料材料：孔洞周边应采取密封隔声措施、防腐、孔洞封堵、修补 | 个 | 1
153 | 031002001007 | 管道支吊架 | 1、名称：管道支架制作安装 2、材质：型钢 3、管架形式：管道支吊架 | Kg | 15.70
表 1-2 分部分项工程量清单及计价表(号清单)
单位工程及专业工程名称:双床房-通用安装工程 | [8 empty] | 第28页 共29页
序号 | 项目 编码 | 项目名称 | 项目特征描述 | 计量 单位 | 工程量 | 综合单价 (元) | 合价 (元) | 其中 |  |  | 备注
[8 empty] | 人工费 | 机械费 | 管理费
154 | 031201003019 | 金属结构刷油 | 1、除锈类别：管道/风管支架除轻锈 2、油漆种类及遍数：先刷樟丹防锈漆二道后，再刷灰色调和漆二道 | kg | 15.70
155 | 030704001005 | 通风工程检测、 调试 | 空调系统调试费（通风管道漏光试验、漏风试验、风量测定、温度测定、各系统风口阀门调整） | 系统 | 1
|  | 标准双人间排风 |  |  | 0
156 | 030108001002 | 离心式通风机 | 1.名 称：静音型管道风机 2.型 号：GF-90 3.规格：风量90m3/h，静压90Pa，频率50HZ，电压220V，电机功率50W 4.带止回阀片 5.减震器安装、支吊架制作安装 | 台 | 1
157 | 030702001010 | 碳钢通风管道 | 1、名称：通风风管制作安装 2、材质：镀锌薄钢板（镀锌层厚度≥80g/m2) 3、形状：矩形 4、板材厚度：长边长(mm)≤320，厚度0.5mm 5、其它要求：法兰连接，含风管、管件、法兰、零件、304不锈钢螺栓螺帽、吊托支架制作安装，穿越防火分区防火隔墙、楼板和防火墙的空隙应采用防火封堵材料封堵 6、支架：风管吊杆支架与楼板相连处套装饰圈，吊杆外套PVC15管 | m2 | 5.80
表 1-2 分部分项工程量清单及计价表(号清单)
单位工程及专业工程名称:双床房-通用安装工程 | [8 empty] | 第29页 共29页
序号 | 项目 编码 | 项目名称 | 项目特征描述 | 计量 单位 | 工程量 | 综合单价 (元) | 合价 (元) | 其中 |  |  | 备注
[8 empty] | 人工费 | 机械费 | 管理费
158 | 030703001011 | 碳钢阀门 | 手动调节风阀 120*120mm | 个 | 2
159 | 030703001012 | 碳钢阀门 | FVD 70°防火阀 120*120mm | 个 | 1
160 | 030703007006 | 碳钢风口、散流器、百叶窗 | EAG铝合金单层百叶风口 150*100mm | 个 | 2
161 | 031002003021 | 套管 | 1、名称：风管套管120*120 2、材质：钢套管 3、填料材料：孔洞周边应采取密封隔声措施、防腐、孔洞封堵、修补 | 个 | 1
162 | 031208003010 | 通风管道绝热 | 卫生间排风风管离心玻璃棉填充隔热 35mm厚 48kg/m3（非空调房间） | m3 | 0.23
163 | 031201003020 | 金属结构刷油 | 1、名称：风管、风阀支吊架除锈、刷漆 2、除锈类别：除轻锈 3、油漆种类及遍数：先刷防锈漆二道后，再刷调和漆二道 | kg | 7.80
164 | 030704001006 | 通风工程检测、 调试 | 通风系统调试费（通风管道漏光试验、漏风试验、风量测定、温度测定、各系统风口阀门调整） | 系统 | 1
合计

## 3_2_表1-3-C 技术措施项目清单及计价表
表1-3-C 技术措施项目清单及计价表
工程名称:临政工出【2023】32号年产20万公里5G通信光电复合电缆等电气机械和器材产业化项目-酒店样板间装修
单位工程及专业工程名称:双床房-通用安装工程 | [8 empty] | 第1页 共1页
序号 | 项目 编码 | 项目名称 | 项目特征描述 | 计量 单位 | 工程量 | 综合单价 (元) | 合价 (元) | 其中 |  |  | 备注
[8 empty] | 人工费 | 机械费 | 管理费
|  | [请输入分部名称,电子评标勿删] |  |  | 0
1 | 031301017003 | 脚手架搭拆 | 脚手架搭拆费 | 项 | 1
合计

## 4_表1-1-2 【含单列】单位工程报价汇总表
表1-1-2 单位工程报价汇总表
工程名称:临政工出【2023】32号年产20万公里5G通信光电复合电缆等电气机械和器材产业化项目-酒店样板间装修
单位工程名称:其他工程（标识标牌）
序号 | 内 容 | 报价合计 （元） | （清单号） | （清单号）
|  |  | (专业工程1) | (专业工程2)
一 | 分部分项工程量清单
二 | 措施项目清单（1+2）
1 | 组织措施项目清单
2 | 技术措施项目清单
三 | 其他项目清单
四 | 规费
五 | 计税不计费
六 | 不计税不计费
七 | 税金［（一 + 二 + 三 + 四 + 计税部分）*费率］
八 | 下浮［（一 + 二 + 三 + 四 + 五 + 六 + 七 - 暂估材料）*费率］
九 | 总报价（一+二+三+四+五+六+七-八）
总报价(大写):
投标人:(盖章) 法定代表人或委托代理人:(签字或盖章)

## 4_1_表1-2 分部分项工程量清单及计价表（号清单）
表 1-2 分部分项工程量清单及计价表(号清单)
单位工程及专业工程名称:其他工程（标识标牌）-标识标牌 | [8 empty] | 第1页 共3页
序号 | 项目 编码 | 项目名称 | 项目特征描述 | 计量 单位 | 工程量 | 综合单价 (元) | 合价 (元) | 其中 |  |  | 备注
[8 empty] | 人工费 | 机械费 | 管理费
室内标识设计
1 | 01B040 | 客房门牌 | 客房门牌： 1、尺寸为34mm宽*207mm高； 2、整体：3mm不锈钢表面烤漆Pantone 2336C，标识背面配合ergo 5800胶水与墙面粘接固定，表面不允许露胶印； 3、含制作、运输、安装及相关配件等所有费用，生产安装前需业主及设计确认后方可生产安装，具体满足设计要求 | 个 | 12
2 | 01B041 | 客房门牌导引 | 客房门牌导引： 1、尺寸为530mm宽*135mm高； 2、整体：3mm不锈钢表面烤漆Pantone 2336C，标识背面配合ergo 5800胶水与墙面粘接固定，表面不允许露胶印； 3、含制作、运输、安装及相关配件等所有费用，生产安装前需业主及设计确认后方可生产安装，具体满足设计要求 | 个 | 1
3 | 01B042 | 紧急疏散图 | 紧急疏散图： 1、尺寸为250mm宽*200mm高； 2、整体：5mm亚克力板表面烤漆，边缘打磨圆滑，表面丝印文字及内容，标识背面配合ergo 5800胶水与墙面粘接固定，表面不允许露胶印； 3、含制作、运输、安装及相关配件等所有费用，生产安装前需业主及设计确认后方可生产安装，具体满足设计要求 | 个 | 2
表 1-2 分部分项工程量清单及计价表(号清单)
单位工程及专业工程名称:其他工程（标识标牌）-标识标牌 | [8 empty] | 第2页 共3页
序号 | 项目 编码 | 项目名称 | 项目特征描述 | 计量 单位 | 工程量 | 综合单价 (元) | 合价 (元) | 其中 |  |  | 备注
[8 empty] | 人工费 | 机械费 | 管理费
4 | 01B043 | 公区电梯楼层号 | 公区电梯楼层号： 1、尺寸为68mm宽*90mm高； 2、整体：5mm不锈钢表面烤漆Pantone 2336C，标识背面配合ergo 5800胶水与墙面粘接固定，表面不允许露胶印； 3、含制作、运输、安装及相关配件等所有费用，生产安装前需业主及设计确认后方可生产安装，具体满足设计要求 | 个 | 3
5 | 01B044 | 公共区域房间门牌 | 公共区域房间门牌： 1、尺寸为162mm宽*45mm高； 2、整体：5mm不锈钢表面烤漆Pantone 2336C，标识背面配合ergo 5800胶水与墙面粘接固定，表面不允许露胶印； 3、含制作、运输、安装及相关配件等所有费用，生产安装前需业主及设计确认后方可生产安装，具体满足设计要求 | 个 | 1
6 | 01B045 | 公共电梯火警禁用标识 | 公共电梯火警禁用标识： 1、尺寸为20mm高； 2、整体：精装面板，信息内容表面丝印RAL 9001； 3、含制作、运输、安装及相关配件等所有费用，生产安装前需业主及设计确认后方可生产安装，具体满足设计要求 | 个 | 2
表 1-2 分部分项工程量清单及计价表(号清单)
单位工程及专业工程名称:其他工程（标识标牌）-标识标牌 | [8 empty] | 第3页 共3页
序号 | 项目 编码 | 项目名称 | 项目特征描述 | 计量 单位 | 工程量 | 综合单价 (元) | 合价 (元) | 其中 |  |  | 备注
[8 empty] | 人工费 | 机械费 | 管理费
7 | 01B046 | 消火栓标识 | 消火栓标识（BOH-04）： 1、尺寸为162mm宽*45mm高； 2、整体：5mm不锈钢表面烤漆Pantone 2336C，标识背面配合ergo 5800胶水与墙面粘接固定，表面不允许露胶印； 3、含制作、运输、安装及相关配件等所有费用，生产安装前需业主及设计确认后方可生产安装，具体满足设计要求 | 个 | 2
8 | 01B047 | 防火门常关 | 防火门常关： 1、尺寸为255mm宽*45mm高； 2、整体：5mm不锈钢表面烤漆Pantone 2336C，标识背面配合ergo 5800胶水与墙面粘接固定，表面不允许露胶印； 3、含制作、运输、安装及相关配件等所有费用，生产安装前需业主及设计确认后方可生产安装，具体满足设计要求 | 个 | 1
合计

## 4_1_表1-3-C 技术措施项目清单及计价表
表1-3-C 技术措施项目清单及计价表
工程名称:临政工出【2023】32号年产20万公里5G通信光电复合电缆等电气机械和器材产业化项目-酒店样板间装修
单位工程及专业工程名称:其他工程（标识标牌）-标识标牌 | [8 empty] | 第1页 共1页
序号 | 项目 编码 | 项目名称 | 项目特征描述 | 计量 单位 | 工程量 | 综合单价 (元) | 合价 (元) | 其中 |  |  | 备注
[8 empty] | 人工费 | 机械费 | 管理费
[请输入分部名称,电子评标勿删]
合计

## 5_表1-1-2 【含单列】单位工程报价汇总表
表1-1-2 单位工程报价汇总表
工程名称:临政工出【2023】32号年产20万公里5G通信光电复合电缆等电气机械和器材产业化项目-酒店样板间装修
单位工程名称:机电样板间
序号 | 内 容 | 报价合计 （元） | （清单号） | （清单号）
|  |  | (专业工程1) | (专业工程2)
一 | 分部分项工程量清单
二 | 措施项目清单（1+2）
1 | 组织措施项目清单
2 | 技术措施项目清单
三 | 其他项目清单
四 | 规费
五 | 计税不计费
六 | 不计税不计费
七 | 税金［（一 + 二 + 三 + 四 + 计税部分）*费率］
八 | 下浮［（一 + 二 + 三 + 四 + 五 + 六 + 七 - 暂估材料）*费率］
九 | 总报价（一+二+三+四+五+六+七-八）
总报价(大写):
投标人:(盖章) 法定代表人或委托代理人:(签字或盖章)

## 5_1_表1-2 分部分项工程量清单及计价表（号清单）
表 1-2 分部分项工程量清单及计价表(号清单)
单位工程及专业工程名称:机电样板间-通用安装工程 | [8 empty] | 第1页 共17页
序号 | 项目 编码 | 项目名称 | 项目特征描述 | 计量 单位 | 工程量 | 综合单价 (元) | 合价 (元) | 其中 |  |  | 备注
[8 empty] | 人工费 | 机械费 | 管理费
|  | 机电样板间电气 |  |  | 0
1 | 030404017003 | 配电箱 | 1.名称：客房配电箱（壳体） 2.安装方式：挂墙安装 3.箱体材质：优质钢板 4.接地等详见系统图，加装不燃烧材料的防护板 | 台 | 1
2 | 030411005003 | 接线箱 | 1.名称：LED驱动器箱（壳体） 2.安装方式：挂墙安装 3.箱体材质：优质钢板 4.接地等详见系统图，加装不燃烧材料的防护板 | 个 | 1
3 | 030411001032 | 配管 | 1.电气配管：薄壁电线管 2.规格：JDG25 3.敷设方式：沿砖、混凝土结构暗敷，含砖墙刨沟、接地 | m | 8.70
4 | 030411001033 | 配管 | 1.电气配管：薄壁电线管 2.规格：JDG20 3.敷设方式：沿砖、混凝土结构暗敷，含砖墙刨沟、接地 | m | 113.30
5 | 030411001034 | 配管 | 1.电气配管：薄壁电线管 2.规格：JDG20 3.敷设方式：沿混凝土顶板结构吊杆明敷，含接地 | m | 56.80
6 | 030411004044 | 配线 | 1.型号规格：WDZB1N-RYJS-2*2.5 2.配置形式：管内配线 | m | 5.00
7 | 030411004045 | 配线 | 1.型号规格：WDZB1-BYJ-4 2.配置形式：管内配线 | m | 26.10
表 1-2 分部分项工程量清单及计价表(号清单)
单位工程及专业工程名称:机电样板间-通用安装工程 | [8 empty] | 第2页 共17页
序号 | 项目 编码 | 项目名称 | 项目特征描述 | 计量 单位 | 工程量 | 综合单价 (元) | 合价 (元) | 其中 |  |  | 备注
[8 empty] | 人工费 | 机械费 | 管理费
8 | 030411004046 | 配线 | 1.型号规格：WDZB1-BYJ-4 2.配置形式：线槽配线 | m | 100.80
9 | 030411004047 | 配线 | 1.型号规格：WDZB1-BYJ-2.5 2.配置形式：管内配线 | m | 544.20
10 | 030411004048 | 配线 | 1.型号规格：WDZB1-BYJ-2.5 2.配置形式：线槽配线 | m | 189.60
11 | 030411004049 | 配线 | 1.型号规格：WDZB1-BYJ-1.5 2.配置形式：管内配线 | m | 10.80
12 | 030411004050 | 配线 | 1.型号规格：WDZB1-BYJ-1.5 2.配置形式：线槽配线 | m | 20.60
13 | 030411006012 | 接线盒 | 1.名称：接线盒 2.材质、规格：钢制 86系列 3.安装形式：暗装 | 个 | 51
14 | 030411003006 | 桥架 | 1.名称：热镀锌钢制槽式桥架 2.规格：100*50mm 3.配件、附件：含弯头、三通或四通、盖板、接地跨接、附件等安装 | m | 5.20
15 | 030413001011 | 铁构件 | 1.桥架及配管支、吊架制作安装 2.材质：铁构件 | kg | 10.30
16 | 031201003021 | 金属结构刷油 | 桥架及配管支、吊架除锈、刷防锈漆二道、刷调和漆二道 | kg | 10.30
表 1-2 分部分项工程量清单及计价表(号清单)
单位工程及专业工程名称:机电样板间-通用安装工程 | [8 empty] | 第3页 共17页
序号 | 项目 编码 | 项目名称 | 项目特征描述 | 计量 单位 | 工程量 | 综合单价 (元) | 合价 (元) | 其中 |  |  | 备注
[8 empty] | 人工费 | 机械费 | 管理费
17 | 030409008003 | 等电位端子箱、 测试板 | 1.名称：局部等电位联结端子箱LEB 2.材质：金属（箱体应作防腐防朽处理） 3.规格：厂家成套，底边距地0.3米暗装 4.箱内接线：按设计文件及相关规范要求 5.含接地跨接 | 台 | 1
18 | 030409002003 | 接地母线 | 1.名称：户内接地母线 2.材质：热镀锌扁钢 3.规格：-25*4mm 4.安装部位：沿墙板暗敷 | m | 2.00
19 | 030411004051 | 配线 | 1.名称：接地线 2.型号规格：BVR2.5 3.配置形式：管内配线 | m | 5.00
20 | 030411001035 | 配管 | 1.电气配管：刚性阻燃管 2.规格：PVC16 3.敷设方式：沿砖、混凝土结构暗敷 | m | 5.00
|  | 机电样板间给排水 |  |  | 0
21 | 031001003013 | 不锈钢管 | 1、安装位置：室内 2、介质：冷热水 3、材质、规格：薄壁不锈钢管 DN15 4、连接方式：卡压连接 5、压力试验及吹、洗设计要求：含管道及管件安装 | m | 7.90
表 1-2 分部分项工程量清单及计价表(号清单)
单位工程及专业工程名称:机电样板间-通用安装工程 | [8 empty] | 第4页 共17页
序号 | 项目 编码 | 项目名称 | 项目特征描述 | 计量 单位 | 工程量 | 综合单价 (元) | 合价 (元) | 其中 |  |  | 备注
[8 empty] | 人工费 | 机械费 | 管理费
22 | 031001003014 | 不锈钢管 | 1、安装位置：室内 2、介质：冷热水 3、材质、规格：薄壁不锈钢管 DN20 4、连接方式：卡压连接 5、压力试验及吹、洗设计要求：含管道及管件安装 | m | 42.10
23 | 031001003015 | 不锈钢管 | 1、安装位置：室内 2、介质：冷热水 3、材质、规格：薄壁不锈钢管 DN25 4、连接方式：卡压连接 5、压力试验及吹、洗设计要求：含管道及管件安装 | m | 1.00
24 | 031001003016 | 不锈钢管 | 1、安装位置：室内 2、介质：冷热水 3、材质、规格：薄壁不锈钢管 DN50 4、连接方式：卡压连接 5、压力试验及吹、洗设计要求：含管道及管件安装 | m | 15.60
25 | 031001005007 | 铸铁管 | 1.安装部位：室内 2.介质：污水、冷凝水 3.材质、规格：柔性铸铁管 DN100 4.连接形式：橡胶密封套加不锈钢卡箍连接 5.含管道及管件安装 | m | 23.10
表 1-2 分部分项工程量清单及计价表(号清单)
单位工程及专业工程名称:机电样板间-通用安装工程 | [8 empty] | 第5页 共17页
序号 | 项目 编码 | 项目名称 | 项目特征描述 | 计量 单位 | 工程量 | 综合单价 (元) | 合价 (元) | 其中 |  |  | 备注
[8 empty] | 人工费 | 机械费 | 管理费
26 | 031001005008 | 铸铁管 | 1.安装部位：室内 2.介质：污水、冷凝水 3.材质、规格：柔性铸铁管 DN75 4.连接形式：橡胶密封套加不锈钢卡箍连接 5.含管道及管件安装 | m | 15.50
27 | 031001005009 | 铸铁管 | 1.安装部位：室内 2.介质：污水、冷凝水 3.材质、规格：柔性铸铁管 DN50 4.连接形式：橡胶密封套加不锈钢卡箍连接 5.含管道及管件安装 | m | 9.20
28 | 031004014005 | 给、排水附(配)件 | 1、名称：地漏 DN50 2、材质：不锈钢 | 个 | 1
29 | 031003001012 | 螺纹阀门 | 1、名称：不锈钢截止阀 DN20 2、连接方式：螺纹连接 | 个 | 6
30 | 030413003016 | 打洞（孔） | 混凝土楼板钻孔 直径83mm（工作管径DN50以内） | 个 | 13
31 | 030413003017 | 打洞（孔） | 混凝土楼板钻孔 直径132mm（工作管径DN80以内） | 个 | 2
32 | 030413003018 | 打洞（孔） | 混凝土楼板钻孔 直径200mm（工作管径DN100以内） | 个 | 2
33 | 030413003019 | 打洞（孔） | 砖墙钻孔 直径63mm（工作管径DN32以内） | 个 | 6
34 | 030413003020 | 打洞（孔） | 砖墙钻孔 直径132mm（工作管径DN80以内） | 个 | 2
35 | 030413003021 | 打洞（孔） | 砖墙钻孔 直径200mm（工作管径DN100以内） | 个 | 2
表 1-2 分部分项工程量清单及计价表(号清单)
单位工程及专业工程名称:机电样板间-通用安装工程 | [8 empty] | 第6页 共17页
序号 | 项目 编码 | 项目名称 | 项目特征描述 | 计量 单位 | 工程量 | 综合单价 (元) | 合价 (元) | 其中 |  |  | 备注
[8 empty] | 人工费 | 机械费 | 管理费
36 | 031002003022 | 套管 | 1、名称：穿楼板套管制作安装DN80 2、材质：钢套管 3、填料材料：孔洞周边应采取密封隔声措施、防腐、孔洞封堵、修补 4、工作管径DN50 | 个 | 13
37 | 031002003023 | 套管 | 1、名称：穿楼板套管制作安装DN125 2、材质：钢套管 3、填料材料：孔洞周边应采取密封隔声措施、防腐、孔洞封堵、修补 4、工作管径DN75 | 个 | 2
38 | 031002003024 | 套管 | 1、名称：穿楼板套管制作安装DN150 2、材质：钢套管 3、填料材料：孔洞周边应采取密封隔声措施、防腐、孔洞封堵、修补 4、工作管径DN100 | 个 | 2
39 | 031002003025 | 套管 | 1、名称：穿墙套管制作安装DN32 2、材质：钢套管 3、填料材料：孔洞周边应采取密封隔声措施、防腐、孔洞封堵、修补 4、工作管径DN20 | 个 | 6
表 1-2 分部分项工程量清单及计价表(号清单)
单位工程及专业工程名称:机电样板间-通用安装工程 | [8 empty] | 第7页 共17页
序号 | 项目 编码 | 项目名称 | 项目特征描述 | 计量 单位 | 工程量 | 综合单价 (元) | 合价 (元) | 其中 |  |  | 备注
[8 empty] | 人工费 | 机械费 | 管理费
40 | 031002003026 | 套管 | 1、名称：穿墙套管制作安装DN125 2、材质：钢套管 3、填料材料：孔洞周边应采取密封隔声措施、防腐、孔洞封堵、修补 4、工作管径DN75 | 个 | 2
41 | 031002003027 | 套管 | 1、名称：穿墙套管制作安装DN150 2、材质：钢套管 3、填料材料：孔洞周边应采取密封隔声措施、防腐、孔洞封堵、修补 4、工作管径DN100 | 个 | 2
42 | 031002001008 | 管道支吊架 | 1、名称：管道支架制作安装 2、材质：型钢 3、管架形式：管道支吊架 | Kg | 23.04
43 | 031201003022 | 金属结构刷油 | 1、除锈类别：管道支架除轻锈 2、油漆种类及遍数：先刷樟丹防锈漆二道后，再刷灰色调和漆二道 | kg | 23.04
44 | 03B009 | 卫生间暗敷管道补人工 | 卫生间暗敷管道补人工、内周长在12m以下 | 间 | 1
|  | 机电样板间喷淋 |  |  | 0
表 1-2 分部分项工程量清单及计价表(号清单)
单位工程及专业工程名称:机电样板间-通用安装工程 | [8 empty] | 第8页 共17页
序号 | 项目 编码 | 项目名称 | 项目特征描述 | 计量 单位 | 工程量 | 综合单价 (元) | 合价 (元) | 其中 |  |  | 备注
[8 empty] | 人工费 | 机械费 | 管理费
45 | 030901001010 | 水喷淋钢管 | 1、安装部位：室内 2、材质、规格：热浸锌镀锌钢管DN25 3、连接方式：丝扣连接 4、压力试验及冲洗设计要求：给水管网安装完毕后应进行强度试验、冲洗和严密性试验 5、管道标识设计要求：按图纸设计要求 6、管件/配件：含与其所连接的管材相匹配，包括但不限于三通、四通、弯头、管箍、异径管、对丝、堵头等 | m | 6.00
46 | 030901001011 | 水喷淋钢管 | 1、安装部位：室内 2、材质、规格：热浸锌镀锌钢管DN32 3、连接方式：丝扣连接 4、压力试验及冲洗设计要求：给水管网安装完毕后应进行强度试验、冲洗和严密性试验 5、管道标识设计要求：按图纸设计要求 6、管件/配件：含与其所连接的管材相匹配，包括但不限于三通、四通、弯头、管箍、异径管、对丝、堵头等 | m | 2.60
表 1-2 分部分项工程量清单及计价表(号清单)
单位工程及专业工程名称:机电样板间-通用安装工程 | [8 empty] | 第9页 共17页
序号 | 项目 编码 | 项目名称 | 项目特征描述 | 计量 单位 | 工程量 | 综合单价 (元) | 合价 (元) | 其中 |  |  | 备注
[8 empty] | 人工费 | 机械费 | 管理费
47 | 030901001012 | 水喷淋钢管 | 1、安装部位：室内 2、材质、规格：热浸锌镀锌钢管DN40 3、连接方式：丝扣连接 4、压力试验及冲洗设计要求：给水管网安装完毕后应进行强度试验、冲洗和严密性试验 5、管道标识设计要求：按图纸设计要求 6、管件/配件：含与其所连接的管材相匹配，包括但不限于三通、四通、弯头、管箍、异径管、对丝等 | m | 1.20
48 | 030901001013 | 水喷淋钢管 | 1、安装部位：室内 2、材质、规格：热浸锌镀锌钢管DN50 3、连接方式：丝扣连接 4、压力试验及冲洗设计要求：给水管网安装完毕后应进行强度试验、冲洗和严密性试验 5、管道标识设计要求：按图纸设计要求 6、管件/配件：含与其所连接的管材相匹配，包括但不限于三通、四通、弯头、管箍、异径管、对丝等 | m | 2.00
49 | 031002001009 | 管道支吊架 | 1、名称：管道支架制作安装 2、材质：型钢 3、管架形式：管道支吊架 | Kg | 7.80
50 | 031201003023 | 金属结构刷油 | 1、除锈类别：管道支架除轻锈 2、油漆种类及遍数：先刷樟丹防锈漆二道后，再刷灰色调和漆二道 | kg | 7.80
表 1-2 分部分项工程量清单及计价表(号清单)
单位工程及专业工程名称:机电样板间-通用安装工程 | [8 empty] | 第10页 共17页
序号 | 项目 编码 | 项目名称 | 项目特征描述 | 计量 单位 | 工程量 | 综合单价 (元) | 合价 (元) | 其中 |  |  | 备注
[8 empty] | 人工费 | 机械费 | 管理费
51 | 031201001004 | 管道刷油 | 1、除锈类别：管道除轻锈 2、油漆种类及遍数：刷樟丹漆二道，再刷红色调和漆二道 | m2 | 1.50
|  | 机电样板间空调、新风 |  |  | 0
52 | 030702001011 | 碳钢通风管道 | 1、名称：通风风管制作安装 2、材质：镀锌薄钢板（镀锌层厚度≥80g/m2) 3、形状：矩形 4、板材厚度：长边长(mm)≤1000，厚度0.75mm 5、其它要求：法兰连接，含风管、管件、法兰、零件、304不锈钢螺栓螺帽、吊托支架制作安装，穿越防火分区防火隔墙、楼板和防火墙的空隙应采用防火封堵材料封堵 6、支架：风管吊杆支架与楼板相连处套装饰圈，吊杆外套PVC15管 | m2 | 5.80
53 | 030702001012 | 碳钢通风管道 | 1、名称：通风风管制作安装 2、材质：镀锌薄钢板（镀锌层厚度≥80g/m2) 3、形状：矩形 4、板材厚度：长边长(mm)≤320，厚度0.5mm 5、其它要求：法兰连接，含风管、管件、法兰、零件、304不锈钢螺栓螺帽、吊托支架制作安装，穿越防火分区防火隔墙、楼板和防火墙的空隙应采用防火封堵材料封堵 6、支架：风管吊杆支架与楼板相连处套装饰圈，吊杆外套PVC15管 | m2 | 7.30
表 1-2 分部分项工程量清单及计价表(号清单)
单位工程及专业工程名称:机电样板间-通用安装工程 | [8 empty] | 第11页 共17页
序号 | 项目 编码 | 项目名称 | 项目特征描述 | 计量 单位 | 工程量 | 综合单价 (元) | 合价 (元) | 其中 |  |  | 备注
[8 empty] | 人工费 | 机械费 | 管理费
54 | 030703001013 | 碳钢阀门 | CAV 定风量阀 120*120mm | 个 | 1
55 | 030703001014 | 碳钢阀门 | FVD 70°防火阀 120*120mm | 个 | 1
56 | 030703021009 | 静压箱 | 1.名 称：钢制静压箱 2.规 格：1500*200*200mm 3.支架形式、材质：支吊架制作安装 | 个 | 1
57 | 030703021010 | 静压箱 | 1.名 称：钢制静压箱 2.规 格：1300*200*200mm 3.支架形式、材质：支吊架制作安装 | 个 | 1
58 | 030701004004 | 风机盘管 | 1.名 称：风机盘管 2.型 号：FCU-06 3.风机盘管规格：两管制，中档风量815m3/h，220V，75W，中档供冷量3350W，进出水温7/12°C，中档制热量3570W，进出水温45/40°C，3排冷盘管,采用直流无刷型风机盘管并配置无级变速模块 4.带后回风箱、采用加长型凝结水盘 5.减震器安装、支吊架制作安装 | 台 | 1
59 | 030703019004 | 柔性接口 | 空调系统帆布软接 | m2 | 1.80
表 1-2 分部分项工程量清单及计价表(号清单)
单位工程及专业工程名称:机电样板间-通用安装工程 | [8 empty] | 第12页 共17页
序号 | 项目 编码 | 项目名称 | 项目特征描述 | 计量 单位 | 工程量 | 综合单价 (元) | 合价 (元) | 其中 |  |  | 备注
[8 empty] | 人工费 | 机械费 | 管理费
60 | 031001001007 | 镀锌钢管 | 1、材质：热镀锌钢管 2、规格：DN20 3、连接形式：螺纹连接 4、压力试验、吹扫与清洗符合设计要求 5、含管件 | m | 2.90
61 | 031001001008 | 镀锌钢管 | 1、材质：热镀锌钢管 2、规格：DN25 3、连接形式：螺纹连接 4、压力试验、吹扫与清洗符合设计要求 5、含管件 | m | 6.50
62 | 031003010007 | 软接头（软管） | 1、规格：金属波纹软接管 DN20 2、连接形式：螺纹连接 | 个 | 1
63 | 031003010008 | 软接头（软管） | 1、规格：金属波纹软接管 DN25 2、连接形式：螺纹连接 | 个 | 2
64 | 031003001013 | 螺纹阀门 | 1、规格：黄铜阀体电动两通阀 DN25 2、连接形式：螺纹连接 | 个 | 1
65 | 031003001014 | 螺纹阀门 | 1、规格：黄铜过滤器 DN25 2、连接形式：螺纹连接 | 个 | 1
66 | 031003001015 | 螺纹阀门 | 1、规格：黄铜阀体闸阀 DN25 2、连接形式：螺纹连接 | 个 | 2
表 1-2 分部分项工程量清单及计价表(号清单)
单位工程及专业工程名称:机电样板间-通用安装工程 | [8 empty] | 第13页 共17页
序号 | 项目 编码 | 项目名称 | 项目特征描述 | 计量 单位 | 工程量 | 综合单价 (元) | 合价 (元) | 其中 |  |  | 备注
[8 empty] | 人工费 | 机械费 | 管理费
67 | 030413003022 | 打洞（孔） | 砖墙钻孔 直径63mm（工作管径DN32以内） | 个 | 3
68 | 031002003028 | 套管 | 1、名称：穿墙套管制作安装DN32 2、材质：钢套管 3、填料材料：孔洞周边应采取密封隔声措施、防腐、孔洞封堵、修补 4、工作管径DN20 | 个 | 1
69 | 031002003029 | 套管 | 1、名称：穿墙套管制作安装DN40 2、材质：钢套管 3、填料材料：孔洞周边应采取密封隔声措施、防腐、孔洞封堵、修补 4、工作管径DN25 | 个 | 2
70 | 031002003030 | 套管 | 1、名称：风管套管120*120 2、材质：钢套管 3、填料材料：孔洞周边应采取密封隔声措施、防腐、孔洞封堵、修补 | 个 | 1
71 | 031002001010 | 管道支吊架 | 1、名称：管道支架制作安装 2、材质：型钢 3、管架形式：管道支吊架 | Kg | 15.70
72 | 031201003024 | 金属结构刷油 | 1、除锈类别：管道/风管支架除轻锈 2、油漆种类及遍数：先刷樟丹防锈漆二道后，再刷灰色调和漆二道 | kg | 15.70
|  | 机电样板间排风 |  |  | 0
表 1-2 分部分项工程量清单及计价表(号清单)
单位工程及专业工程名称:机电样板间-通用安装工程 | [8 empty] | 第14页 共17页
序号 | 项目 编码 | 项目名称 | 项目特征描述 | 计量 单位 | 工程量 | 综合单价 (元) | 合价 (元) | 其中 |  |  | 备注
[8 empty] | 人工费 | 机械费 | 管理费
73 | 030108001003 | 离心式通风机 | 1.名 称：静音型管道风机 2.型 号：GF-90 3.规格：风量90m3/h，静压90Pa，频率50HZ，电压220V，电机功率50W 4.带止回阀片 5.减震器安装、支吊架制作安装 | 台 | 1
74 | 030702001013 | 碳钢通风管道 | 1、名称：通风风管制作安装 2、材质：镀锌薄钢板（镀锌层厚度≥80g/m2) 3、形状：矩形 4、板材厚度：长边长(mm)≤320，厚度0.5mm 5、其它要求：法兰连接，含风管、管件、法兰、零件、304不锈钢螺栓螺帽、吊托支架制作安装，穿越防火分区防火隔墙、楼板和防火墙的空隙应采用防火封堵材料封堵 6、支架：风管吊杆支架与楼板相连处套装饰圈，吊杆外套PVC15管 | m2 | 5.80
75 | 030703001015 | 碳钢阀门 | 手动调节风阀 120*120mm | 个 | 2
76 | 030703001016 | 碳钢阀门 | FVD 70°防火阀 120*120mm | 个 | 1
77 | 031002003031 | 套管 | 1、名称：风管套管120*120 2、材质：钢套管 3、填料材料：孔洞周边应采取密封隔声措施、防腐、孔洞封堵、修补 | 个 | 1
表 1-2 分部分项工程量清单及计价表(号清单)
单位工程及专业工程名称:机电样板间-通用安装工程 | [8 empty] | 第15页 共17页
序号 | 项目 编码 | 项目名称 | 项目特征描述 | 计量 单位 | 工程量 | 综合单价 (元) | 合价 (元) | 其中 |  |  | 备注
[8 empty] | 人工费 | 机械费 | 管理费
78 | 031201003025 | 金属结构刷油 | 1、名称：风管、风阀支吊架除锈、刷漆 2、除锈类别：除轻锈 3、油漆种类及遍数：先刷防锈漆二道后，再刷调和漆二道 | kg | 7.80
|  | 机电样板间弱电 |  |  | 0
79 | Z030509001005 | 家居控制设备安装 | 1、名称：RCU控制机箱 2、材质、尺寸：优质钢板、500*600*160mm 3、安装方式：挂墙安装 | 台 | 1
80 | 030502005011 | 双绞线缆 | 1.名 称：六类非屏蔽网线 2.线缆对数：4对 3.敷设方式：桥架内敷设 4.含水晶头 | m | 67.10
81 | 030502005012 | 双绞线缆 | 1.名 称：六类非屏蔽网线 2.线缆对数：4对 3.敷设方式：管内敷设 4.含水晶头 | m | 20.50
82 | 030502005013 | 双绞线缆 | 1.名 称：超五类非屏蔽网线 2.线缆对数：4对 3.敷设方式：桥架内敷设 4.含水晶头 | m | 131.70
83 | 030502005014 | 双绞线缆 | 1.名 称：超五类非屏蔽网线 2.线缆对数：4对 3.敷设方式：管内敷设 4.含水晶头 | m | 63.20
84 | 030411004052 | 配线 | 1.名 称：软电缆 2.配线形式：桥架内敷设 3.配线型号：RYY2x0.5 | m | 9.50
表 1-2 分部分项工程量清单及计价表(号清单)
单位工程及专业工程名称:机电样板间-通用安装工程 | [8 empty] | 第16页 共17页
序号 | 项目 编码 | 项目名称 | 项目特征描述 | 计量 单位 | 工程量 | 综合单价 (元) | 合价 (元) | 其中 |  |  | 备注
[8 empty] | 人工费 | 机械费 | 管理费
85 | 030411004053 | 配线 | 1.名 称：软电缆 2.配线形式：管内敷设 3.配线型号：RYY2x0.5 | m | 4.50
86 | 030411004054 | 配线 | 1.名 称：软电缆 2.配线形式：桥架内敷设 3.配线型号：RYY4x0.5 | m | 25.30
87 | 030411004055 | 配线 | 1.名 称：软电缆 2.配线形式：管内敷设 3.配线型号：RYY4x0.5 | m | 5.90
88 | 030411001036 | 配管 | 1.电气配管：薄壁电线管 2.规格：JDG20 3.敷设方式：沿砖、混凝土结构暗敷，含砖墙刨沟、接地 | m | 26.30
89 | 030411001037 | 配管 | 1.电气配管：薄壁电线管 2.规格：JDG20 3.敷设方式：沿混凝土顶板结构吊杆明敷，含接地 | m | 47.70
90 | 030411006013 | 接线盒 | 1.名称：接线盒 2.材质、规格：钢制 86系列 3.安装形式：暗装 | 个 | 30
91 | 030411003007 | 桥架 | 1.名称：热镀锌钢制槽式桥架 2.规格：50*50mm 3.配件、附件：含弯头、三通或四通、盖板、接地跨接、附件等安装 | m | 8.50
92 | 030413001012 | 铁构件 | 1.桥架支、吊架制作安装 2.材质：铁构件 | kg | 12.40
93 | 031201003026 | 金属结构刷油 | 桥架支、吊架除锈、刷防锈漆二道、刷调和漆二道 | kg | 12.40
表 1-2 分部分项工程量清单及计价表(号清单)
单位工程及专业工程名称:机电样板间-通用安装工程 | [8 empty] | 第17页 共17页
序号 | 项目 编码 | 项目名称 | 项目特征描述 | 计量 单位 | 工程量 | 综合单价 (元) | 合价 (元) | 其中 |  |  | 备注
[8 empty] | 人工费 | 机械费 | 管理费
|  | 拆除工程 |  |  | 0
94 | 03B010 | 拆除 | 投标单位需结合装修图纸及现场实际情况，在样板间、机电样板间、走道、电梯厅等招标范围内拆除原有设备、管道，消火栓箱移位等，以“项”为单位报价包干，包干拆除包括原总包已安装完成的电气配电箱、应急照明灯具、消防报警设备、井道内立管、走廊内排烟风管、LEB局部等电位箱等安装所涉及的所有专业需拆除的内容；拆除后集中堆放业主指定点，由业主自行处理 | 项 | 1
合计

## 5_1_表1-3-C 技术措施项目清单及计价表
表1-3-C 技术措施项目清单及计价表
工程名称:临政工出【2023】32号年产20万公里5G通信光电复合电缆等电气机械和器材产业化项目-酒店样板间装修
单位工程及专业工程名称:机电样板间-通用安装工程 | [8 empty] | 第1页 共1页
序号 | 项目 编码 | 项目名称 | 项目特征描述 | 计量 单位 | 工程量 | 综合单价 (元) | 合价 (元) | 其中 |  |  | 备注
[8 empty] | 人工费 | 机械费 | 管理费
|  | 技术措施 |  |  | 0
1 | 031301017004 | 脚手架搭拆 | 脚手架搭拆费 | 项 | 1
合计