## 招标控制价封面
|  | 分水镇卫生院改造提升项目 |  |  |  | 工程
招 标 控 制 价
招标控制价 | （小写）： |  | 2396326元
| （大写）： |  | 贰佰叁拾玖万陆仟叁佰贰拾陆元整
招 标 人： |  |  |  | 中介机构：
| (单位盖章) |  |  |  | (单位资质专用章)
法定代表人 或其授权人： |  |  |  | 法定代表人 或其授权人：
| (签字或盖章) |  |  |  | (签字或盖章)
编 制 人： |  |  |  | 复 核 人：
| (造价专业人员签字盖专用章) |  |  |  | (造价专业人员签字盖专用章)
编 制 时 间： |  |  |  | 复 核 时 间：

## 表1-1-1 工程项目招标控制价汇总表
工程项目招标控制价汇总表
工程名称：分水镇卫生院改造提升项目 |  |  | 第 1 页 共 1 页
序号 | 内容 | 金额(元) | 其 中
|  |  | 安全文明 施工费(元) | 规费(元)
一 | 单位工程汇总 | 2396326.3 | 35433.14 | 135177
1 | 装修工程 | 1843221.76 | 28102.98 | 109892.9
2 | 安装工程 | 553104.54 | 7330.16 | 25284.1
二 | 未纳入单位工程费的其他费用[1+2+3+4]
1 | 整体措施项目清单
2 | 整体其他项目清单
3 | 规费
4 | 税金
总 计[一 + 二] |  | 2396326 | 35433.14 | 135177

## 表1-1-2 单位工程招标控制价汇总表【装修工程】
单位工程招标控制价汇总表
工程名称：分水镇卫生院改造提升项目
单位工程名称：装修工程 |  |  | 单位：元
序号 | 汇 总 内 容 | (一层装饰) |  | (二层装饰)
|  | 清单控制价汇总 |  | 清单控制价汇总
一 | 分部分项工程量清单 | 749440.52 |  | 603894.92
二 | 措施项目清单 | 54325.91 |  | 34856.93
2.1 | 组织措施项目清单 | 13662.17 |  | 13571.35
其中 | 安全文明施工费 | 12586.83 |  | 12503.15
2.2 | 技术措施项目清单 | 40663.74 |  | 21285.58
三 | 其他项目清单 | - |  | -
四 | 规费 | 49219.08 |  | 48891.87
五 | 税金 | 76768.7 |  | 61887.93
合计=一+二+三+四+五
单位工程招标控制价汇总表
工程名称：分水镇卫生院改造提升项目
单位工程名称：装修工程 |  |  | 单位：元
序号 | 汇 总 内 容 | (三层装饰) |  | (零星修缮)
|  | 清单控制价汇总 |  | 清单控制价汇总
一 | 分部分项工程量清单 | 25162.78 |  | 16887.45
二 | 措施项目清单 | 1290.89 |  | 2080.09
2.1 | 组织措施项目清单 | 847.19 |  | 814.59
其中 | 安全文明施工费 | 780.51 |  | 750.48
2.2 | 技术措施项目清单 | 443.7 |  | 1265.5
三 | 其他项目清单 | - |  | -
四 | 规费 | 3052.08 |  | 2934.66
五 | 税金 | 2655.52 |  | 1971.2
合计=一+二+三+四+五
单位工程招标控制价汇总表
工程名称：分水镇卫生院改造提升项目
单位工程名称：装修工程 |  |  | 单位：元
序号 | 汇 总 内 容 | (放射科一层) |  | 金额小计
清单控制价汇总
一 | 分部分项工程量清单 | 89527.2 |  | 1484912.87
二 | 措施项目清单 | 3669.55 |  | 96223.37
2.1 | 组织措施项目清单 | 1608.62 |  | 30503.92
其中 | 安全文明施工费 | 1482.01 |  | 28102.98
2.2 | 技术措施项目清单 | 2060.93 |  | 65719.45
三 | 其他项目清单 | -
四 | 规费 | 5795.21 |  | 109892.9
五 | 税金 | 8909.28 |  | 152192.62
| 合计=一+二+三+四+五 |  |  | 1843221.76

## 表1-1 专业工程招标控制价计算表【一层装饰】
单位工程招标控制价计算表
工程名称：装修工程-一层装饰 |  |  | 第 1 页 共 1 页
序号 | 费用名称 | 计算公式 | 金额（元）
一 | 分部分项工程量清单 |  | 749440.52
二 | 措施项目清单 |  | 54325.91
1 | 组织措施项目清单 |  | 13662.17
2 | 技术措施项目清单 |  | 40663.74
三 | 其他项目清单
四 | 规费 |  | 49219.08
五 | 税金 |  | 76768.7
合计=一+二+三+四+五 |  |  | 929,754.21

## 表1-2 分部分项工程量清单与计价表【一层装饰】
表1-2 分部分项工程量清单及计价表( 号清单)
单位工程及专业工程名称：装修工程-一层装饰 | [7 empty] | 第 1 页 共 19 页
序号 | 项目编码 | 项目名称 | 项目特征描述 | 计量单位 | 工程量 | 综合单价(元) | 合价(元) | 其中(元) |  |  | 备注
[8 empty] | 人工费 | 机械费 | 管理费
|  | 结构改造 |  |  |  |  | 36344.64 | 11343.36 | 1240.35 | 1683.13
1 | 011601001001 | 砖砌体拆除 | 1、原有墙体拆除（综合考虑开洞处切割拆除） 2、二次搬运、清理垃圾外运、消纳 | m3 | 19.12 | 302.35 | 5780.93 | 635.17 | 1000.93 | 201.14
2 | 011203001001 | 零星项目一般抹灰 | 1、与老墙连接处及洞口处20厚1：3水泥砂浆修复抹平 | m2 | 12.92 | 53.47 | 690.83 | 470.55 | 3.1 | 63.95
3 | 010402001001 | 砌块墙 | 120厚墙（耐火极限≥2.0小时） 1、墙体类型:非承重型蒸压加气混凝土砌块(A5.0,B07) 2、砂浆强度等级、配合比:专用胶合剂 3、具体详见图纸，包括但不限于以上内容，详细做法详见图纸，满足设计、规范、招标技术要求等 | m3 | 10.08 | 383.08 | 3861.45 | 1007.6 | 1.92 | 136.79
4 | 010402001002 | 砌块墙 | 240厚墙 1、墙体类型:非承重型蒸压加气混凝土砌块(A5.0,B07) 2、砂浆强度等级、配合比:专用胶合剂 3、具体详见图纸，包括但不限于以上内容，详细做法详见图纸，满足设计、规范、招标技术要求等 | m3 | 16.06 | 350.22 | 5624.53 | 1181.05 | 3.05 | 160.44
表1-2 分部分项工程量清单及计价表( 号清单)
单位工程及专业工程名称：装修工程-一层装饰 | [7 empty] | 第 2 页 共 19 页
序号 | 项目编码 | 项目名称 | 项目特征描述 | 计量单位 | 工程量 | 综合单价(元) | 合价(元) | 其中(元) |  |  | 备注
[8 empty] | 人工费 | 机械费 | 管理费
5 | 011201001001 | 墙面一般抹灰 | 1、10厚1：3水泥砂浆抹面 2、胶泥贴玻纤网格布 | m2 | 301.83 | 32.8 | 9900.02 | 6296.17 | 48.29 | 857.2
6 | 010502002001 | 构造柱 | 1、构造柱：C25 2、种类：商品混凝土 3、具体详见图纸，包括但不限于以上内容，详细做法详见图纸，满足设计、规范、招标技术要求等 | m3 | 1.96 | 483.49 | 947.64 | 287.34 | 0.86 | 39.06
7 | 010503005001 | 过梁 | 1、两根50*60*2.5方钢管过梁制安 | m | 63.9 | 52.04 | 3325.36 | 640.92 | 157.83 | 109.27
8 | 010515001001 | 现浇构件钢筋 | 1、箍筋圆钢HPB300 直径10mm以内 2、具体详见图纸，包括但不限于以上内容，详细做法详见图纸，满足设计、规范、招标技术要求等 | t | 0.086 | 5099.94 | 438.59 | 99.41 | 4.6 | 14.16
9 | 010515001002 | 现浇构件钢筋 | 1、钢筋HRB400以内直径(18mm以内) 2、具体详见图纸，包括但不限于以上内容，详细做法详见图纸，满足设计、规范、招标技术要求等 | t | 0.121 | 4063.02 | 491.63 | 64.62 | 8.22 | 10
10 | 010515001003 | 现浇构件钢筋 | 1、砌体内加固钢筋 2、具体详见图纸，包括但不限于以上内容，详细做法详见图纸，满足设计、规范、招标技术要求等 | t | 0.2 | 5820.04 | 1164.01 | 368.26 | 11.34 | 51.61
11 | 010515003001 | 钢筋网片 | 1、墙面挂钢丝网 | m2 | 50 | 12.21 | 610.5 | 229.5 |  | 31
表1-2 分部分项工程量清单及计价表( 号清单)
单位工程及专业工程名称：装修工程-一层装饰 | [7 empty] | 第 3 页 共 19 页
序号 | 项目编码 | 项目名称 | 项目特征描述 | 计量单位 | 工程量 | 综合单价(元) | 合价(元) | 其中(元) |  |  | 备注
[8 empty] | 人工费 | 机械费 | 管理费
12 | 011108001001 | 石材零星项目 | 1、18厚浅灰色大理石门槛石铺设 2、35厚1：3干硬性水泥砂浆粘结层 | m2 | 1 | 509.15 | 509.15 | 62.77 | 0.21 | 8.51
13 | 01B001 | 拆除项目1 | 1、一层原门诊楼窗口拆除 | 项 | 1 | 2000 | 2000
14 | 01B002 | 拆除项目2 | 1、平台下水管拆除,新做 | 项 | 1 | 1000 | 1000
|  | 门窗工程 |  |  |  |  | 93147.64 | 14433.77 | 27.54 | 1954.73
15 | 01B003 | 洞口扩大 | 1、原有洞扣根据设计要求切割墙体拆除扩大 2、清理建筑垃圾外运、消纳 3、洞口修复抹灰 | 处 | 12 | 300 | 3600
16 | 011610002001 | 金属（木）门窗拆除 | 1、原有门窗拆除（含套） 2、具体详见图纸，包括但不限于以上内容，详细做法详见图纸，满足设计、规范、招标技术要求等 | m2 | 101.27 | 24.59 | 2490.23 | 2068.95 |  | 280.52
17 | 010801004001 | 木质防火门 | 1.名称:乙级木质防火门 2.门代号:FM1821(乙) 3.洞口尺寸:1800*2100mm 4.规格:包括合页、门锁、闭门器、顺位器、防烟条等五金配件及油漆、门框等 | 樘 | 2 | 1526.96 | 3053.92 | 371.02 |  | 50.1
表1-2 分部分项工程量清单及计价表( 号清单)
单位工程及专业工程名称：装修工程-一层装饰 | [7 empty] | 第 4 页 共 19 页
序号 | 项目编码 | 项目名称 | 项目特征描述 | 计量单位 | 工程量 | 综合单价(元) | 合价(元) | 其中(元) |  |  | 备注
[8 empty] | 人工费 | 机械费 | 管理费
18 | Z010801007001 | 成品装饰木门及门套 | M0721 1、洞口尺寸：700*2100； 2、成品实木复合套装门，含门套、五金件及油漆等； | 樘 | 2 | 1011.51 | 2023.02 | 177.3 |  | 23.96
19 | Z010801007002 | 成品装饰木门及门套 | M0722 1、洞口尺寸：700*2200； 2、成品实木复合套装门，含门套、五金件及油漆等； | 樘 | 1 | 1049.51 | 1049.51 | 88.65 |  | 11.98
20 | Z010801007003 | 成品装饰木门及门套 | M0922 1、洞口尺寸：900*2200； 2、成品实木复合套装门，含门套、五金件及油漆等； | 樘 | 5 | 1302.51 | 6512.55 | 443.25 |  | 59.9
21 | Z010801007004 | 成品装饰木门及门套 | M1022 1、洞口尺寸：1000*2200； 2、成品实木复合套装门，含门套、五金件及油漆等； | 樘 | 30 | 1412.51 | 42375.3 | 2659.5 |  | 359.4
表1-2 分部分项工程量清单及计价表( 号清单)
单位工程及专业工程名称：装修工程-一层装饰 | [7 empty] | 第 5 页 共 19 页
序号 | 项目编码 | 项目名称 | 项目特征描述 | 计量单位 | 工程量 | 综合单价(元) | 合价(元) | 其中(元) |  |  | 备注
[8 empty] | 人工费 | 机械费 | 管理费
22 | Z010801007005 | 成品装饰木门及门套 | M1222 1、洞口尺寸：1200*2200； 2、成品实木复合套装双开门，含门套、五金件及油漆等； | 樘 | 1 | 1783.23 | 1783.23 | 119.57 |  | 16.16
23 | Z010801007006 | 成品装饰木门及门套 | M1522 1、洞口尺寸：1500*2200； 2、成品实木复合套装双开门，含门套、五金件及油漆等； | 樘 | 1 | 2133.23 | 2133.23 | 119.57 |  | 16.16
24 | 010808001001 | 木门窗套 | 木门窗套-门楣 1、18厘B1级阻燃板基层（防火涂料3遍） 2、免漆板门套 3、具体详见图纸，包括但不限于以上内容，详细做法详见图纸，满足设计、规范、招标技术要求等 | m2 | 60.06 | 308.94 | 18554.94 | 3790.39 | 26.43 | 515.92
表1-2 分部分项工程量清单及计价表( 号清单)
单位工程及专业工程名称：装修工程-一层装饰 | [7 empty] | 第 6 页 共 19 页
序号 | 项目编码 | 项目名称 | 项目特征描述 | 计量单位 | 工程量 | 综合单价(元) | 合价(元) | 其中(元) |  |  | 备注
[8 empty] | 人工费 | 机械费 | 管理费
25 | 010810002001 | 木窗帘盒 | 窗帘盒 1、木龙骨基础（防火涂料3遍） 2、18厚B1级阻燃板基层（防火涂料3遍） 3、12厚石膏板饰面 4、刮腻子找平2遍,打磨,阴阳角设塑料护角条 5、刷无机涂料 6、板缝贴胶带、点锈 7、具体详见图纸，包括但不限于以上内容，详细做法详见图纸，满足设计、规范、招标技术要求等 | m | 110.63 | 86.52 | 9571.71 | 4595.57 | 1.11 | 620.63
|  | 综合门诊大厅 |  |  |  |  | 282291.61 | 47321.9 | 79.52 | 6402.4
26 | 011103002001 | 橡胶板卷材楼地面（含上翻踢脚线） | 1、2.0厚地胶铺设（含压条、压边、收边等线条） 2、3~5厚水泥自流平找平 | m2 | 258.58 | 128 | 33098.24 | 8057.35 | 31.03 | 1093.79
27 | 011606002001 | 墙柱面龙骨及饰面拆除 | 1、原有装饰板拆除（含骨架） 2、清理建筑垃圾外运、消纳 | m2 | 229.25 | 16.21 | 3716.14 | 1182.93 |  | 160.48
28 | 011207001001 | 墙面装饰板 | 1、木纹冰火板洁净板铺设（含压条等附件） 2、材质须符合医用洁净要求及防火要求 3、具样式及做法详见施工图 | m2 | 351.93 | 132.3 | 46560.34 | 6447.36 |  | 869.27
表1-2 分部分项工程量清单及计价表( 号清单)
单位工程及专业工程名称：装修工程-一层装饰 | [7 empty] | 第 7 页 共 19 页
序号 | 项目编码 | 项目名称 | 项目特征描述 | 计量单位 | 工程量 | 综合单价(元) | 合价(元) | 其中(元) |  |  | 备注
[8 empty] | 人工费 | 机械费 | 管理费
29 | 011502001001 | 金属装饰线 | 1、50宽304不锈钢腰线制安 2、具样式及做法详见施工图 | m | 68.24 | 37.57 | 2563.78 | 280.47 |  | 37.53
30 | 011502001002 | 金属装饰线 | 1、10宽不锈钢线条嵌入式制安 2、具样式及做法详见施工图 | m | 404.72 | 19 | 7689.68 | 4929.49 |  | 663.74
31 | 011208001001 | 柱（梁）面装饰 | 1、2mm弧形铝板白色氟碳喷涂饰面（含圆弧角工艺） 2、轻钢龙骨架制安 3、12mm胶缝饰面 4、具体做法详见施工图 | m2 | 84.7 | 402.89 | 34124.78 | 5083.69 |  | 686.07
32 | 010803002001 | 防火卷帘（闸）门 | 1、乙级电动防火卷帘制安，包含配套电源线、控制箱等配套材料等 2、具体样式及做法详见施工图 | m2 | 34.18 | 575.44 | 19668.54 | 1956.81 | 36.57 | 269.68
33 | 011606003001 | 天棚面龙骨及饰面拆除 | 1、原木条吊顶、石膏板吊顶拆除 2、清理垃圾外运、消纳 | m2 | 214.56 | 12.09 | 2594.03 | 1263.76 |  | 171.65
34 | 011302002001 | 铝方通吊顶 | 1、60*100@100铝方通吊顶制安 2、非上人C50系列龙骨,壁厚不小于1mm,吊杆直径为8mm,吊杆及主龙骨间距不大于1200mm | m2 | 214.56 | 157.47 | 33786.76 | 4078.79 |  | 551.42
表1-2 分部分项工程量清单及计价表( 号清单)
单位工程及专业工程名称：装修工程-一层装饰 | [7 empty] | 第 8 页 共 19 页
序号 | 项目编码 | 项目名称 | 项目特征描述 | 计量单位 | 工程量 | 综合单价(元) | 合价(元) | 其中(元) |  |  | 备注
[8 empty] | 人工费 | 机械费 | 管理费
35 | 011608002001 | 铲除涂料面（铝方通处） | 1、原天棚涂料铲除 2、清理垃圾外运、消纳 | m2 | 130.3 | 8.08 | 1052.82 | 873.01 |  | 118.57
36 | 011407002001 | 天棚喷刷涂料（铝方通处） | 1、刷无机涂料二道 2、批腻子两道 | m2 | 130.3 | 29.46 | 3838.64 | 2251.58 |  | 303.6
37 | 011302001001 | 吊顶天棚 | 1、600*1200*0.8厚氟碳漆饰面集成铝板吊顶制安 2、非上人C50系列龙骨,壁厚不小于1mm,吊杆直径为8mm,吊杆及主龙骨间距不大于1200mm | m2 | 96.34 | 164.93 | 15889.36 | 2740.87 |  | 369.95
38 | 011404007001 | 免漆板吊顶翻新 | 1、原有免漆板吊顶沙皮打毛除漆 2、封闭漆、色漆饰面重新刷漆 3、具体做法详见施工图 | m2 | 93.09 | 53.38 | 4969.14 | 2165.27 |  | 293.23
39 | 01B004 | 西药、中药窗口 | 1、西药、中药窗口 2、包含图纸节点中所有项目（包括吊顶），详见图纸 3、具样式及做法详见施工图 | m | 6.85 | 1800 | 12330
40 | 01B005 | 挂号收费台 | 1、挂号收费台 2、包含图纸节点中所有项目（包括吊顶），详见图纸 3、具样式及做法详见施工图 | m | 4.15 | 1800 | 7470
表1-2 分部分项工程量清单及计价表( 号清单)
单位工程及专业工程名称：装修工程-一层装饰 | [7 empty] | 第 9 页 共 19 页
序号 | 项目编码 | 项目名称 | 项目特征描述 | 计量单位 | 工程量 | 综合单价(元) | 合价(元) | 其中(元) |  |  | 备注
[8 empty] | 人工费 | 机械费 | 管理费
41 | 01B006 | 慢病诊前服务站 | 1、慢病诊前服务站 2、包含图纸节点中所有项目（包括吊顶），详见图纸 3、具样式及做法详见施工图 | m | 3.35 | 1750 | 5862.5
42 | 010805001001 | 电子感应门（洞口尺寸） | 1、全玻电动门制安，包含配套玻璃、地弹簧、门框、钢架等 2、具体样式及做法详见施工图 | m2 | 21.24 | 1445.56 | 30703.69 | 1746.99 | 1.27 | 236.19
43 | 011208001002 | 柱（梁）面装饰 | 1、1.2厚不锈钢饰面 2、12厚硅钙板基层 3、50*50*4镀锌方管焊接 4、具体尺寸、参照详见图纸 | m2 | 19.02 | 586.08 | 11147.24 | 2098.86 | 10.65 | 285.11
44 | 011608002002 | 铲除涂料面 | 1、原有涂料墙面铲除至抹灰层 2、清理垃圾外运、消纳 | m2 | 40 | 8.08 | 323.2 | 268 |  | 36.4
45 | 011407001001 | 墙面喷刷涂料 | 1、刷真石漆 2、批腻子两道 | m2 | 40 | 93.83 | 3753.2 | 1222.4 |  | 164.8
46 | 011407001002 | 墙面喷刷涂料 | 1、刷无机涂料二道 2、批腻子两道 | m2 | 39.02 | 29.46 | 1149.53 | 674.27 |  | 90.92
|  | 急诊区大厅 |  |  |  |  | 35234.5 | 6358.92 | 5.49 | 859.88
47 | 011103002002 | 橡胶板卷材楼地面（含上翻踢脚线） | 1、2.0厚地胶铺设（含压条、压边、收边等线条） 2、3~5厚水泥自流平找平 | m2 | 45.77 | 128 | 5858.56 | 1426.19 | 5.49 | 193.61
表1-2 分部分项工程量清单及计价表( 号清单)
单位工程及专业工程名称：装修工程-一层装饰 | [7 empty] | 第 10 页 共 19 页
序号 | 项目编码 | 项目名称 | 项目特征描述 | 计量单位 | 工程量 | 综合单价(元) | 合价(元) | 其中(元) |  |  | 备注
[8 empty] | 人工费 | 机械费 | 管理费
48 | 011207001002 | 墙面装饰板 | 1、木纹冰火板洁净板铺设（含压条、收边等附件） 2、材质须符合医用洁净要求及防火要求 3、具样式及做法详见施工图 | m2 | 28.8 | 132.3 | 3810.24 | 527.62 |  | 71.14
49 | 011207001003 | 墙面装饰板 | 1、木纹色成品墙面凹凸板饰面铺设（含压条、收边等附件） 2、材质须符合医用洁净要求及防火要求 3、具样式及做法详见施工图 | m2 | 21 | 182.8 | 3838.8 | 384.72 |  | 51.87
50 | 011502001003 | 金属装饰线 | 1、10宽不锈钢线条嵌入式制安 2、具样式及做法详见施工图 | m | 34.56 | 19 | 656.64 | 420.94 |  | 56.68
51 | 011606003002 | 天棚面龙骨及饰面拆除 | 1、原石膏板吊顶拆除 2、清理垃圾外运、消纳 | m2 | 43 | 12.09 | 519.87 | 253.27 |  | 34.4
表1-2 分部分项工程量清单及计价表( 号清单)
单位工程及专业工程名称：装修工程-一层装饰 | [7 empty] | 第 11 页 共 19 页
序号 | 项目编码 | 项目名称 | 项目特征描述 | 计量单位 | 工程量 | 综合单价(元) | 合价(元) | 其中(元) |  |  | 备注
[8 empty] | 人工费 | 机械费 | 管理费
52 | 011302001002 | 吊顶天棚 | 石膏板吊顶刷白 1、龙骨材料种类、规格、中距：C50系列龙骨(含吊杆，副龙骨、边龙骨，铝制收边条），龙骨间距参考设计总说明 2、面层材料品种、规格：12mm单层纸面石膏板 3、刮腻子找平2遍;打磨，阴阳角设塑料护角条 4、刷无机涂料; 5、板缝贴胶带、点锈 6、具体详见图纸，包括但不限于以上内容，详细做法详见图纸，满足设计、规范、招标技术要求等 | m2 | 43 | 107.5 | 4622.5 | 2143.98 |  | 289.82
53 | 010805005001 | 全玻自由门 | 1、全玻手动门制安，包含配套门套、玻璃、地弹簧、门框、钢架、拉手等项目 2、具体样式及做法详见施工图 | m2 | 18.45 | 863.3 | 15927.89 | 1202.2 |  | 162.36
|  | 慢病一体化、西药房等类似房间 |  |  |  |  | 37673.22 | 15448.94 | 20.45 | 2091.12
54 | 011103002003 | 橡胶板卷材楼地面（含上翻踢脚线） | 1、2.0厚地胶铺设（含压条、压边、收边等线条） 2、3~5厚水泥自流平找平 | m2 | 112.92 | 128 | 14453.76 | 3518.59 | 13.55 | 477.65
表1-2 分部分项工程量清单及计价表( 号清单)
单位工程及专业工程名称：装修工程-一层装饰 | [7 empty] | 第 12 页 共 19 页
序号 | 项目编码 | 项目名称 | 项目特征描述 | 计量单位 | 工程量 | 综合单价(元) | 合价(元) | 其中(元) |  |  | 备注
[8 empty] | 人工费 | 机械费 | 管理费
55 | 011608002003 | 铲除涂料面 | 1、原有涂料墙面铲除至抹灰层 2、清理垃圾外运、消纳 | m2 | 287.45 | 8.08 | 2322.6 | 1925.92 |  | 261.58
56 | 011203001002 | 零星项目一般抹灰 | 1、零星水泥砂浆修补找平 | m2 | 28.75 | 53.47 | 1537.26 | 1047.08 | 6.9 | 142.31
57 | 011407001003 | 墙面喷刷涂料 | 1、刷无机涂料二道 2、批腻子两道 | m2 | 315.93 | 29.46 | 9307.3 | 5459.27 |  | 736.12
58 | 011606003003 | 天棚面龙骨及饰面拆除 | 1、原吊顶拆除 2、清理垃圾外运、消纳 | m2 | 101.6 | 12.09 | 1228.34 | 598.42 |  | 81.28
59 | 011302001003 | 吊顶天棚 | 1、600*600矿棉板吊顶 2、非上人C50系列龙骨,壁厚不小于1mm,吊杆直径为8mm,吊杆及主龙骨间距不大于1200mm | m2 | 101.6 | 86.85 | 8823.96 | 2899.66 |  | 392.18
|  | 输液室、雾化室、化验室、留观室等类似房间 |  |  |  |  | 71615.97 | 20359.18 | 28.37 | 2755.88
60 | 011103002004 | 橡胶板卷材楼地面（含上翻踢脚线） | 1、2.0厚地胶铺设（含压条、压边、收边等线条） 2、3~5厚水泥自流平找平 | m2 | 177.68 | 128 | 22743.04 | 5536.51 | 21.32 | 751.59
61 | 011608002004 | 铲除涂料面 | 1、原有涂料墙面铲除至抹灰层 2、清理垃圾外运、消纳 | m2 | 293.75 | 8.08 | 2373.5 | 1968.13 |  | 267.31
62 | 011203001003 | 零星项目一般抹灰 | 1、零星水泥砂浆修补找平 | m2 | 29.38 | 53.47 | 1570.95 | 1070.02 | 7.05 | 145.43
63 | 011407001004 | 墙面喷刷涂料 | 1、刷无机涂料二道 2、批腻子两道 | m2 | 353.15 | 29.46 | 10403.8 | 6102.43 |  | 822.84
64 | 011606003004 | 天棚面龙骨及饰面拆除 | 1、原吊顶拆除 2、清理垃圾外运、消纳 | m2 | 165.15 | 12.09 | 1996.66 | 972.73 |  | 132.12
表1-2 分部分项工程量清单及计价表( 号清单)
单位工程及专业工程名称：装修工程-一层装饰 | [7 empty] | 第 13 页 共 19 页
序号 | 项目编码 | 项目名称 | 项目特征描述 | 计量单位 | 工程量 | 综合单价(元) | 合价(元) | 其中(元) |  |  | 备注
[8 empty] | 人工费 | 机械费 | 管理费
65 | 011302001004 | 吊顶天棚 | 1、600*600矿棉板吊顶 2、非上人C50系列龙骨,壁厚不小于1mm,吊杆直径为8mm,吊杆及主龙骨间距不大于1200mm | m2 | 120.38 | 86.85 | 10455 | 3435.65 |  | 464.67
66 | 011302001005 | 吊顶天棚 | 1、300*300*0.8厚铝扣板吊顶 2、非上人C50系列龙骨,壁厚不小于1mm,吊杆直径为8mm,吊杆及主龙骨间距不大于1200mm | m2 | 44.77 | 128.39 | 5748.02 | 1273.71 |  | 171.92
67 | 01B007 | 采集、检验服务台 | 1、采集、检验服务台 2、包含图纸节点中所有项目（包括吊顶），详见图纸 3、具样式及做法详见施工图 | m | 6 | 1800 | 10800
68 | 01B008 | 成人输液服务台 | 1、采集、检验服务台 2、包含图纸节点中所有项目（包括吊顶），详见图纸 3、具样式及做法详见施工图 | m | 3.25 | 1700 | 5525
|  | 犬伤门诊、外科门诊、急诊、存放、儿科门诊等类似房间 |  |  |  |  | 30829.07 | 12264.68 | 16.48 | 1660.17
表1-2 分部分项工程量清单及计价表( 号清单)
单位工程及专业工程名称：装修工程-一层装饰 | [7 empty] | 第 14 页 共 19 页
序号 | 项目编码 | 项目名称 | 项目特征描述 | 计量单位 | 工程量 | 综合单价(元) | 合价(元) | 其中(元) |  |  | 备注
[8 empty] | 人工费 | 机械费 | 管理费
69 | 011103002005 | 橡胶板卷材楼地面（含上翻踢脚线） | 1、2.0厚地胶铺设（含压条、压边、收边等线条） 2、3~5厚水泥自流平找平 | m2 | 96.62 | 128 | 12367.36 | 3010.68 | 11.59 | 408.7
70 | 011608002005 | 铲除涂料面 | 1、原有涂料墙面铲除至抹灰层 2、清理垃圾外运、消纳 | m2 | 203.65 | 8.08 | 1645.49 | 1364.46 |  | 185.32
71 | 011203001004 | 零星项目一般抹灰 | 1、零星水泥砂浆修补找平 | m2 | 20.37 | 53.47 | 1089.18 | 741.88 | 4.89 | 100.83
72 | 011407001005 | 墙面喷刷涂料 | 1、刷无机涂料二道 2、批腻子两道 | m2 | 238.3 | 29.46 | 7020.32 | 4117.82 |  | 555.24
73 | 011606003005 | 天棚面龙骨及饰面拆除 | 1、原吊顶拆除 2、清理垃圾外运、消纳 | m2 | 88 | 12.09 | 1063.92 | 518.32 |  | 70.4
74 | 011302001006 | 吊顶天棚 | 1、600*600矿棉板吊顶 2、非上人C50系列龙骨,壁厚不小于1mm,吊杆直径为8mm,吊杆及主龙骨间距不大于1200mm | m2 | 88 | 86.85 | 7642.8 | 2511.52 |  | 339.68
|  | 口腔门诊等类似房间 |  |  |  |  | 13853.02 | 5272.36 | 7.23 | 713.75
75 | 011103002006 | 橡胶板卷材楼地面（含上翻踢脚线） | 1、2.0厚地胶铺设（含压条、压边、收边等线条） 2、3~5厚水泥自流平找平 | m2 | 40.22 | 128 | 5148.16 | 1253.26 | 4.83 | 170.13
76 | 01B009 | 地面零星维修 | 1.牙医治疗床处地面开槽埋下水管 2、完工后恢复地面、硬化、找平 | 项 | 1 | 800 | 800
77 | 011608002006 | 铲除涂料面 | 1、原有涂料墙面铲除至抹灰层 2、清理垃圾外运、消纳 | m2 | 99.88 | 8.08 | 807.03 | 669.2 |  | 90.89
表1-2 分部分项工程量清单及计价表( 号清单)
单位工程及专业工程名称：装修工程-一层装饰 | [7 empty] | 第 15 页 共 19 页
序号 | 项目编码 | 项目名称 | 项目特征描述 | 计量单位 | 工程量 | 综合单价(元) | 合价(元) | 其中(元) |  |  | 备注
[8 empty] | 人工费 | 机械费 | 管理费
78 | 011203001005 | 零星项目一般抹灰 | 1、零星水泥砂浆修补找平 | m2 | 9.99 | 53.47 | 534.17 | 363.84 | 2.4 | 49.45
79 | 011407001006 | 墙面喷刷涂料 | 1、刷无机涂料二道 2、批腻子两道 | m2 | 99.88 | 29.46 | 2942.46 | 1725.93 |  | 232.72
80 | 011606003006 | 天棚面龙骨及饰面拆除 | 1、原吊顶拆除 2、清理垃圾外运、消纳 | m2 | 36.6 | 12.09 | 442.49 | 215.57 |  | 29.28
81 | 011302001007 | 吊顶天棚 | 1、600*600矿棉板吊顶 2、非上人C50系列龙骨,壁厚不小于1mm,吊杆直径为8mm,吊杆及主龙骨间距不大于1200mm | m2 | 36.6 | 86.85 | 3178.71 | 1044.56 |  | 141.28
|  | 洗消间、清洗间、处置间等类似房间 |  |  |  |  | 66739.44 | 16922.42 | 62.45 | 2296.5
82 | 011604001001 | 平面层拆除 | 1、原有地面地胶铲除 2、清理垃圾外运、消纳 | m2 | 40.43 | 15.96 | 645.26 | 435.43 |  | 59.03
83 | 010904002001 | 楼（地）面涂膜防水 | 1、地面1.5厚K11防水涂膜(2涂以上） | m2 | 48.52 | 64.2 | 3114.98 | 387.19 |  | 52.4
84 | 011102003001 | 块料楼地面 | 1、600X600防滑瓷砖铺贴（美缝） 2、35厚1：3水泥砂浆层 | m2 | 40.43 | 148.24 | 5993.34 | 1618.41 | 15.36 | 220.75
85 | 011605002001 | 立面块料拆除 | 1、原有墙面饰面铲除至砖基层 2、清理垃圾外运、消纳 | m2 | 96.65 | 23.03 | 2225.85 | 1447.82 |  | 196.2
86 | 011201001002 | 墙面一般抹灰 | 1、1：3防水砂浆粉刷20厚拉毛 | m2 | 162.38 | 37.68 | 6118.48 | 3531.77 | 47.09 | 483.89
87 | 010903002001 | 墙面涂膜防水 | 1、墙面1.5厚K11防水涂膜 | m2 | 162.38 | 35.6 | 5780.73 | 834.63 |  | 113.67
表1-2 分部分项工程量清单及计价表( 号清单)
单位工程及专业工程名称：装修工程-一层装饰 | [7 empty] | 第 16 页 共 19 页
序号 | 项目编码 | 项目名称 | 项目特征描述 | 计量单位 | 工程量 | 综合单价(元) | 合价(元) | 其中(元) |  |  | 备注
[8 empty] | 人工费 | 机械费 | 管理费
88 | 011204003001 | 块料墙面 | 1、300*600瓷砖铺贴（美缝） 2、1:2水泥砂浆加胶泥粘结层 | m2 | 162.38 | 154.86 | 25146.17 | 7276.25 |  | 982.4
89 | 011606003007 | 天棚面龙骨及饰面拆除 | 1、原吊顶拆除 2、清理垃圾外运、消纳 | m2 | 40.43 | 12.09 | 488.8 | 238.13 |  | 32.34
90 | 011302001008 | 吊顶天棚 | 1、600*600矿棉板吊顶 2、非上人C50系列龙骨,壁厚不小于1mm,吊杆直径为8mm,吊杆及主龙骨间距不大于1200mm | m2 | 28.43 | 86.85 | 2469.15 | 811.39 |  | 109.74
91 | 011302001009 | 吊顶天棚 | 1、300*300*0.8厚铝扣板吊顶 2、非上人C50系列龙骨,壁厚不小于1mm,吊杆直径为8mm,吊杆及主龙骨间距不大于1200mm | m2 | 12 | 128.39 | 1540.68 | 341.4 |  | 46.08
92 | 01B010 | 柜体2（立面面积） | 1、木饰面柜体，含柜门、柜体、五金、石材台面等 2、具样式及做法详见施工图 | m2 | 4.32 | 1300 | 5616
93 | 01B011 | 水槽 | 1、成品不锈钢水槽，含成品配套辅材 | m | 2 | 800 | 1600
94 | 01B012 | 传递窗 | 1、成品600*600*600（内径）304不锈钢传递窗，含整套设施、辅材等所有项目 | 套 | 3 | 2000 | 6000
表1-2 分部分项工程量清单及计价表( 号清单)
单位工程及专业工程名称：装修工程-一层装饰 | [7 empty] | 第 17 页 共 19 页
序号 | 项目编码 | 项目名称 | 项目特征描述 | 计量单位 | 工程量 | 综合单价(元) | 合价(元) | 其中(元) |  |  | 备注
[8 empty] | 人工费 | 机械费 | 管理费
|  | 候诊区、走廊等类似房间 |  |  |  |  | 61229.97 | 22721.93 | 27.39 | 3076.16
95 | 011103002007 | 橡胶板卷材楼地面 | 1、2.0厚地胶铺设（含压条、压边、收边等线条） 2、3~5厚水泥自流平找平 | m2 | 196.13 | 128 | 25104.64 | 6111.41 | 23.54 | 829.63
96 | 011105006001 | 金属踢脚线 | 1、60高成品铝合金线条制安 、具体做法及样式详见施工图 | m | 115.07 | 50.38 | 5797.23 | 1249.66 |  | 169.15
97 | 011608002007 | 铲除涂料面 | 1、原有涂料墙面铲除至抹灰层 2、清理垃圾外运、消纳 | m2 | 160.25 | 8.08 | 1294.82 | 1073.68 |  | 145.83
98 | 011203001006 | 零星项目一般抹灰 | 1、零星水泥砂浆修补找平 | m2 | 16.03 | 53.47 | 857.12 | 583.81 | 3.85 | 79.35
99 | 011407001007 | 墙面喷刷涂料 | 1、刷无机涂料二道 2、批腻子两道 | m2 | 160.25 | 29.46 | 4720.97 | 2769.12 |  | 373.38
100 | 011606003008 | 天棚面龙骨及饰面拆除 | 1、原吊顶拆除 2、清理垃圾外运、消纳 | m2 | 196.13 | 12.09 | 2371.21 | 1155.21 |  | 156.9
表1-2 分部分项工程量清单及计价表( 号清单)
单位工程及专业工程名称：装修工程-一层装饰 | [7 empty] | 第 18 页 共 19 页
序号 | 项目编码 | 项目名称 | 项目特征描述 | 计量单位 | 工程量 | 综合单价(元) | 合价(元) | 其中(元) |  |  | 备注
[8 empty] | 人工费 | 机械费 | 管理费
101 | 011302001010 | 吊顶天棚 | 石膏板吊顶刷白 1、龙骨材料种类、规格、中距：C50系列龙骨(含吊杆，副龙骨、边龙骨，铝制收边条），龙骨间距参考设计总说明 2、面层材料品种、规格：12mm单层纸面石膏板 3、刮腻子找平2遍;打磨，阴阳角设塑料护角条 4、刷无机涂料 5、板缝贴胶带、点锈 6、具体详见图纸，包括但不限于以上内容，详细做法详见图纸，满足设计、规范、招标技术要求等 | m2 | 196.13 | 107.5 | 21083.98 | 9779.04 |  | 1321.92
|  | 药房、楼梯间等类似房间 |  |  |  |  | 20481.44 | 13153.72 | 7.47 | 1778.14
102 | 011608002008 | 铲除涂料面 | 1、原有涂料墙面铲除至抹灰层 2、清理垃圾外运、消纳 | m2 | 311.29 | 8.08 | 2515.22 | 2085.64 |  | 283.27
103 | 011203001007 | 零星项目一般抹灰 | 1、零星水泥砂浆修补找平 | m2 | 31.13 | 53.47 | 1664.52 | 1133.75 | 7.47 | 154.09
104 | 011407001008 | 墙面喷刷涂料 | 1、刷无机涂料二道 2、批腻子两道 | m2 | 311.29 | 29.46 | 9170.6 | 5379.09 |  | 725.31
105 | 011608002009 | 铲除涂料面 | 1、原天棚涂料铲除 2、清理垃圾外运、消纳 | m2 | 189.96 | 8.08 | 1534.88 | 1272.73 |  | 172.86
106 | 011407002002 | 天棚喷刷涂料 | 1、刷无机涂料二道 2、批腻子两道 | m2 | 189.96 | 29.46 | 5596.22 | 3282.51 |  | 442.61
表1-2 分部分项工程量清单及计价表( 号清单)
单位工程及专业工程名称：装修工程-一层装饰 | [7 empty] | 第 19 页 共 19 页
合 计 | [6 empty] | 749440.52 | 185601.18 | 1522.74 | 25271.86

## 表1-3-B 组织措施项目清单及计价表【一层装饰】
施工组织措施项目清单与计价表
工程名称：分水镇卫生院改造提升项目
单位工程名称：装修工程-一层装饰 |  |  | 第 1 页 共 1 页
序号 | 项目名称 | 计算基础 | 费率(%) | 金额(元)
1 | 安全文明施工费 | 176286.1 | 7.14 | 12586.83
2 | 提前竣工增加费 |  | 0
3 | 二次搬运费 |  | 0.5 | 881.43
4 | 冬雨季施工增加费 |  | 0.11 | 193.91
5 | 行车、行人干扰增加费 |  | 0
合 计 |  |  |  | 13662.17

## 表1-3-C 技术措施项目清单及计价表【一层装饰】
表1-3-C 技术措施项目清单及计价表
工程名称：分水镇卫生院改造提升项目
单位工程及专业工程名称：装修工程-一层装饰 | [7 empty] | 第 1 页 共 1 页
序号 | 项目编码 | 项目名称 | 项目特征描述 | 计量单位 | 工程量 | 综合单价(元) | 合价(元) | 其中(元) |  |  | 备注
[8 empty] | 人工费 | 机械费 | 管理费
|  | [请输入分部名称] |  |  |  |  | 40663.74 | 10286.8 | 410.41 | 1456
1 | 011702003001 | 构造柱 | 1、模板类型：构造柱模板 2、具体详见图纸，包括但不限于以上内容，详细做法详见图纸，满足设计、规范、招标技术要求等 | m2 | 32.64 | 47.59 | 1553.34 | 871.81 | 1.96 | 118.48
2 | 011701006001 | 满堂脚手架 | 1、装饰脚手架 2、具体详见图纸，包括但不限于以上内容，详细做法详见图纸，满足设计、规范、招标技术要求等 | m2 | 999.79 | 12.5 | 12497.38 | 8828.15 | 349.93 | 1249.74
3 | 011701006002 | 满堂脚手架（仅勾缝、刷浆） | 1、装饰脚手架 2、具体详见图纸，包括但不限于以上内容，详细做法详见图纸，满足设计、规范、招标技术要求等 | m2 | 162.56 | 4.93 | 801.42 | 586.84 | 58.52 | 87.78
4 | 011703001001 | 二次搬运费 | 1、单独装饰工程二次搬运费，投标单位自行综合考虑，此费用一次性包干，不做调整 | m2 | 1162.32 | 5 | 5811.6
5 | 01B013 | 措施费（包含整个项目） | 1、包括成品保护费、棚架拆除、外墙整修、局部家具搬运清理垃圾以及其他为了完成本工程所需要的措施项目等措施费 | 项 | 1 | 20000 | 20000
合 计 | [6 empty] | 40663.74 | 10286.8 | 410.41 | 1456

## 表1-1 专业工程招标控制价计算表【二层装饰】
单位工程招标控制价计算表
工程名称：装修工程-二层装饰 |  |  | 第 1 页 共 1 页
序号 | 费用名称 | 计算公式 | 金额（元）
一 | 分部分项工程量清单 |  | 603894.92
二 | 措施项目清单 |  | 34856.93
1 | 组织措施项目清单 |  | 13571.35
2 | 技术措施项目清单 |  | 21285.58
三 | 其他项目清单
四 | 规费 |  | 48891.87
五 | 税金 |  | 61887.93
合计=一+二+三+四+五 |  |  | 749,531.65

## 表1-2 分部分项工程量清单与计价表【二层装饰】
表1-2 分部分项工程量清单及计价表( 号清单)
单位工程及专业工程名称：装修工程-二层装饰 | [7 empty] | 第 1 页 共 18 页
序号 | 项目编码 | 项目名称 | 项目特征描述 | 计量单位 | 工程量 | 综合单价(元) | 合价(元) | 其中(元) |  |  | 备注
[8 empty] | 人工费 | 机械费 | 管理费
|  | 结构改造 |  |  |  |  | 21340.53 | 5552.44 | 1281.67 | 905.66
1 | 011601001002 | 砖砌体拆除 | 1、原有墙体拆除（综合考虑开洞处切割拆除） 2、二次搬运、清理垃圾外运、消纳 | m3 | 19.63 | 302.35 | 5935.13 | 652.11 | 1027.63 | 206.51
2 | 011203001008 | 零星项目一般抹灰 | 1、与老墙连接处及洞口处20厚1：3水泥砂浆修复抹平 | m2 | 14.44 | 53.47 | 772.11 | 525.9 | 3.47 | 71.48
3 | 010402001003 | 砌块墙 | 120厚墙（耐火极限≥2.0小时） 1、墙体类型:非承重型蒸压加气混凝土砌块(A5.0,B07) 2、砂浆强度等级、配合比:专用胶合剂 3、具体详见图纸，包括但不限于以上内容，详细做法详见图纸，满足设计、规范、招标技术要求等 | m3 | 6.37 | 383.08 | 2440.22 | 636.75 | 1.21 | 86.44
4 | 010402001004 | 砌块墙 | 240厚墙 1、墙体类型:非承重型蒸压加气混凝土砌块(A5.0,B07) 2、砂浆强度等级、配合比:专用胶合剂 3、具体详见图纸，包括但不限于以上内容，详细做法详见图纸，满足设计、规范、招标技术要求等 | m3 | 5.94 | 350.22 | 2080.31 | 436.83 | 1.13 | 59.34
表1-2 分部分项工程量清单及计价表( 号清单)
单位工程及专业工程名称：装修工程-二层装饰 | [7 empty] | 第 2 页 共 18 页
序号 | 项目编码 | 项目名称 | 项目特征描述 | 计量单位 | 工程量 | 综合单价(元) | 合价(元) | 其中(元) |  |  | 备注
[8 empty] | 人工费 | 机械费 | 管理费
5 | 011201001003 | 墙面一般抹灰 | 1、10厚1：3水泥砂浆抹面 2、胶泥贴玻纤网格布 | m2 | 77.83 | 32.8 | 2552.82 | 1623.53 | 12.45 | 221.04
6 | 010502002002 | 构造柱 | 1、构造柱：C25 2、种类：商品混凝土 3、具体详见图纸，包括但不限于以上内容，详细做法详见图纸，满足设计、规范、招标技术要求等 | m3 | 0.98 | 483.49 | 473.82 | 143.67 | 0.43 | 19.53
7 | 010503005002 | 过梁 | 1、两根50*60*2.5方钢管过梁制安 | m | 88 | 52.04 | 4579.52 | 882.64 | 217.36 | 150.48
8 | 010515001004 | 现浇构件钢筋 | 1、箍筋圆钢HPB300 直径10mm以内 2、具体详见图纸，包括但不限于以上内容，详细做法详见图纸，满足设计、规范、招标技术要求等 | t | 0.043 | 5099.94 | 219.3 | 49.7 | 2.3 | 7.08
9 | 010515001005 | 现浇构件钢筋 | 1、钢筋HRB400以内直径(18mm以内) 2、具体详见图纸，包括但不限于以上内容，详细做法详见图纸，满足设计、规范、招标技术要求等 | t | 0.061 | 4063.02 | 247.84 | 32.58 | 4.14 | 5.04
10 | 010515001006 | 现浇构件钢筋 | 1、砌体内加固钢筋 2、具体详见图纸，包括但不限于以上内容，详细做法详见图纸，满足设计、规范、招标技术要求等 | t | 0.2 | 5820.04 | 1164.01 | 368.26 | 11.34 | 51.61
11 | 010515003002 | 钢筋网片 | 1、墙面挂钢丝网 | m2 | 30 | 12.21 | 366.3 | 137.7 |  | 18.6
表1-2 分部分项工程量清单及计价表( 号清单)
单位工程及专业工程名称：装修工程-二层装饰 | [7 empty] | 第 3 页 共 18 页
序号 | 项目编码 | 项目名称 | 项目特征描述 | 计量单位 | 工程量 | 综合单价(元) | 合价(元) | 其中(元) |  |  | 备注
[8 empty] | 人工费 | 机械费 | 管理费
12 | 011108001002 | 石材零星项目 | 1、18厚浅灰色大理石门槛石铺设 2、35厚1：3干硬性水泥砂浆粘结层 | m2 | 1 | 509.15 | 509.15 | 62.77 | 0.21 | 8.51
|  | 门窗工程 |  |  |  |  | 139175.91 | 21883.26 | 55.21 | 2965.33
13 | 01B014 | 洞口扩大 | 1、原有洞扣根据设计要求切割墙体拆除扩大 2、清理建筑垃圾外运、消纳 3、洞口修复抹灰 | 处 | 38 | 300 | 11400
14 | 011610002002 | 金属门窗拆除 | 1、原有门窗拆除（含套） 2、具体详见图纸，包括但不限于以上内容，详细做法详见图纸，满足设计、规范、招标技术要求等 | m2 | 122.35 | 24.59 | 3008.59 | 2499.61 |  | 338.91
15 | 010801004002 | 木质防火门 | 1.名称:乙级木质防火门 2.门代号:FM1521(乙) 3.洞口尺寸:1500*2100mm 4.规格:包括合页、门锁、闭门器、顺位器、防烟条等五金配件及油漆、门框等 | 樘 | 2 | 1283.47 | 2566.94 | 327.48 |  | 44.22
表1-2 分部分项工程量清单及计价表( 号清单)
单位工程及专业工程名称：装修工程-二层装饰 | [7 empty] | 第 4 页 共 18 页
序号 | 项目编码 | 项目名称 | 项目特征描述 | 计量单位 | 工程量 | 综合单价(元) | 合价(元) | 其中(元) |  |  | 备注
[8 empty] | 人工费 | 机械费 | 管理费
16 | 010801004003 | 木质防火门 | 1.名称:乙级木质防火门 2.门代号:FM1821(乙) 3.洞口尺寸:1800*2100mm 4.规格:包括合页、门锁、闭门器、顺位器、防烟条等五金配件及油漆、门框等 | 樘 | 1 | 1526.96 | 1526.96 | 185.51 |  | 25.05
17 | Z010801007007 | 成品装饰木门及门套 | M0721 1、洞口尺寸：700*2100； 2、成品实木复合套装门，含门套、五金件及油漆等； | 樘 | 2 | 1011.51 | 2023.02 | 177.3 |  | 23.96
18 | Z010801007008 | 成品装饰木门及门套 | M0722 1、洞口尺寸：700*2200； 2、成品实木复合套装门，含门套、五金件及油漆等； | 樘 | 1 | 1049.51 | 1049.51 | 88.65 |  | 11.98
19 | Z010801007009 | 成品装饰木门及门套 | M0922 1、洞口尺寸：900*2200； 2、成品实木复合套装门，含门套、五金件及油漆等； | 樘 | 2 | 1302.51 | 2605.02 | 177.3 |  | 23.96
表1-2 分部分项工程量清单及计价表( 号清单)
单位工程及专业工程名称：装修工程-二层装饰 | [7 empty] | 第 5 页 共 18 页
序号 | 项目编码 | 项目名称 | 项目特征描述 | 计量单位 | 工程量 | 综合单价(元) | 合价(元) | 其中(元) |  |  | 备注
[8 empty] | 人工费 | 机械费 | 管理费
20 | Z010801007010 | 成品装饰木门及门套 | M0922 1、洞口尺寸：900*2100； 2、成品实木复合套装门，含门套、五金件及油漆等； | 樘 | 2 | 1242.51 | 2485.02 | 177.3 |  | 23.96
21 | Z010801007011 | 成品装饰木门及门套 | M1022 1、洞口尺寸：1000*2200； 2、成品实木复合套装门，含门套、五金件及油漆等； | 樘 | 39 | 1412.51 | 55087.89 | 3457.35 |  | 467.22
22 | Z010801007012 | 成品装饰木门及门套 | M1222 1、洞口尺寸：1200*2200； 2、成品实木复合套装双开门，含门套、五金件及油漆等； | 樘 | 2 | 1783.23 | 3566.46 | 239.14 |  | 32.32
23 | 010808001002 | 木门窗套 | 木质门窗套 1、18厘B1级阻燃板基层（防火涂料3遍） 2、免漆板门套 3、两侧门套线制安 4、具体详见图纸，包括但不限于以上内容，详细 做法详见图纸，满足设计、规范、招标技术要求等 | m | 25.8 | 193 | 4979.4 | 607.33 | 4.39 | 82.82
表1-2 分部分项工程量清单及计价表( 号清单)
单位工程及专业工程名称：装修工程-二层装饰 | [7 empty] | 第 6 页 共 18 页
序号 | 项目编码 | 项目名称 | 项目特征描述 | 计量单位 | 工程量 | 综合单价(元) | 合价(元) | 其中(元) |  |  | 备注
[8 empty] | 人工费 | 机械费 | 管理费
24 | 010808001003 | 木门窗套 | 木门窗套-门楣 1、18厘B1级阻燃板基层（防火涂料3遍） 2、免漆板门套门套 3、具体详见图纸，包括但不限于以上内容，详细做法详见图纸，满足设计、规范、招标技术要求等 | m | 111.72 | 308.94 | 34514.78 | 7050.65 | 49.16 | 959.67
25 | 010810002002 | 木窗帘盒 | 窗帘盒 1、木龙骨基础（防火涂料3遍） 2、18厚B1级阻燃板基层（防火涂料3遍） 3、12厚石膏板饰面 4、刮腻子找平2遍,打磨,阴阳角设塑料护角条 5、刷无机涂料 6、板缝贴胶带、点锈 7、具体详见图纸，包括但不限于以上内容，详细做法详见图纸，满足设计、规范、招标技术要求等 | m | 166 | 86.52 | 14362.32 | 6895.64 | 1.66 | 931.26
|  | 儿童规范化管理中心等类似房间 |  |  |  |  | 88815.72 | 34912.15 | 48.4 | 4727.84
26 | 011103002008 | 橡胶板卷材楼地面（含上翻踢脚线） | 1、2.0厚地胶铺设（含压条、压边、收边等线条） 2、3~5厚水泥自流平找平 | m2 | 301.66 | 128 | 38612.48 | 9399.73 | 36.2 | 1276.02
表1-2 分部分项工程量清单及计价表( 号清单)
单位工程及专业工程名称：装修工程-二层装饰 | [7 empty] | 第 7 页 共 18 页
序号 | 项目编码 | 项目名称 | 项目特征描述 | 计量单位 | 工程量 | 综合单价(元) | 合价(元) | 其中(元) |  |  | 备注
[8 empty] | 人工费 | 机械费 | 管理费
27 | 011103002009 | 橡胶板卷材楼地面拆除 | 1、原地胶拆除 2、清理垃圾外运、消纳 | m2 | 253.87 | 12.96 | 3290.16 | 2734.18 |  | 370.65
28 | 011608002010 | 铲除涂料面 | 1、原有涂料墙面铲除至抹灰层 2、清理垃圾外运、消纳 | m2 | 508.2 | 8.08 | 4106.26 | 3404.94 |  | 462.46
29 | 011203001009 | 零星项目一般抹灰 | 1、零星水泥砂浆修补找平 | m2 | 50.82 | 53.47 | 2717.35 | 1850.86 | 12.2 | 251.56
30 | 011407001009 | 墙面喷刷涂料 | 1、刷无机涂料二道 2、批腻子两道 | m2 | 508.2 | 29.46 | 14971.57 | 8781.7 |  | 1184.11
31 | 011606003009 | 天棚面龙骨及饰面拆除 | 1、原吊顶拆除 2、清理垃圾外运、消纳 | m2 | 253.87 | 12.09 | 3069.29 | 1495.29 |  | 203.1
32 | 011302001011 | 吊顶天棚 | 1、600*600矿棉板吊顶 2、非上人C50系列龙骨,壁厚不小于1mm,吊杆直径为8mm,吊杆及主龙骨间距不大于1200mm | m2 | 253.87 | 86.85 | 22048.61 | 7245.45 |  | 979.94
|  | 计免接种区等类似房间 |  |  |  |  | 33799.79 | 13400.66 | 17.91 | 1814.67
33 | 011103002010 | 橡胶板卷材楼地面（含上翻踢脚线） | 1、2.0厚地胶铺设（含压条、压边、收边等线条） 2、3~5厚水泥自流平找平 | m2 | 110.18 | 128 | 14103.04 | 3433.21 | 13.22 | 466.06
34 | 011103002011 | 橡胶板卷材楼地面拆除 | 1、原地胶拆除 2、清理垃圾外运、消纳 | m2 | 101.17 | 12.96 | 1311.16 | 1089.6 |  | 147.71
35 | 011608002011 | 铲除涂料面 | 1、原有涂料墙面铲除至抹灰层 2、清理垃圾外运、消纳 | m2 | 195.3 | 8.08 | 1578.02 | 1308.51 |  | 177.72
36 | 011203001010 | 零星项目一般抹灰 | 1、零星水泥砂浆修补找平 | m2 | 19.53 | 53.47 | 1044.27 | 711.28 | 4.69 | 96.67
表1-2 分部分项工程量清单及计价表( 号清单)
单位工程及专业工程名称：装修工程-二层装饰 | [7 empty] | 第 8 页 共 18 页
序号 | 项目编码 | 项目名称 | 项目特征描述 | 计量单位 | 工程量 | 综合单价(元) | 合价(元) | 其中(元) |  |  | 备注
[8 empty] | 人工费 | 机械费 | 管理费
37 | 011407001010 | 墙面喷刷涂料 | 1、刷无机涂料二道 2、批腻子两道 | m2 | 195.3 | 29.46 | 5753.54 | 3374.78 |  | 455.05
38 | 011606003010 | 天棚面龙骨及饰面拆除 | 1、原吊顶拆除 2、清理垃圾外运、消纳 | m2 | 101.17 | 12.09 | 1223.15 | 595.89 |  | 80.94
39 | 011302001012 | 吊顶天棚 | 1、600*600矿棉板吊顶 2、非上人C50系列龙骨,壁厚不小于1mm,吊杆直径为8mm,吊杆及主龙骨间距不大于1200mm | m2 | 101.17 | 86.85 | 8786.61 | 2887.39 |  | 390.52
|  | 中医理疗区、康复区等类似房间 |  |  |  |  | 71817.86 | 29106.26 | 37.81 | 3940.98
40 | 011103002012 | 橡胶板卷材楼地面（含上翻踢脚线） | 1、2.0厚地胶铺设（含压条、压边、收边等线条） 2、3~5厚水泥自流平找平 | m2 | 225.44 | 128 | 28856.32 | 7024.71 | 27.05 | 953.61
41 | 011103002013 | 橡胶板卷材楼地面拆除 | 1、原地胶拆除 2、清理垃圾外运、消纳 | m2 | 206.68 | 12.96 | 2678.57 | 2225.94 |  | 301.75
42 | 011608002012 | 铲除涂料面 | 1、原有涂料墙面铲除至抹灰层 2、清理垃圾外运、消纳 | m2 | 448.35 | 8.08 | 3622.67 | 3003.95 |  | 408
43 | 011203001011 | 零星项目一般抹灰 | 1、零星水泥砂浆修补找平 | m2 | 44.84 | 53.47 | 2397.59 | 1633.07 | 10.76 | 221.96
44 | 011407001011 | 墙面喷刷涂料 | 1、刷无机涂料二道 2、批腻子两道 | m2 | 468.9 | 29.46 | 13813.79 | 8102.59 |  | 1092.54
45 | 011606003011 | 天棚面龙骨及饰面拆除 | 1、原吊顶拆除 2、清理垃圾外运、消纳 | m2 | 206.68 | 12.09 | 2498.76 | 1217.35 |  | 165.34
表1-2 分部分项工程量清单及计价表( 号清单)
单位工程及专业工程名称：装修工程-二层装饰 | [7 empty] | 第 9 页 共 18 页
序号 | 项目编码 | 项目名称 | 项目特征描述 | 计量单位 | 工程量 | 综合单价(元) | 合价(元) | 其中(元) |  |  | 备注
[8 empty] | 人工费 | 机械费 | 管理费
46 | 011302001013 | 吊顶天棚 | 1、600*600矿棉板吊顶 2、非上人C50系列龙骨,壁厚不小于1mm,吊杆直径为8mm,吊杆及主龙骨间距不大于1200mm | m2 | 206.68 | 86.85 | 17950.16 | 5898.65 |  | 797.78
|  | 计免候诊区等类似房间 |  |  |  |  | 28207.77 | 7260.73 | 11.53 | 983.27
47 | 011103002014 | 橡胶板卷材楼地面（含上翻踢脚线） | 1、2.0厚地胶铺设（含压条、压边、收边等线条） 2、3~5厚水泥自流平找平 | m2 | 47.75 | 128 | 6112 | 1487.89 | 5.73 | 201.98
48 | 011105006002 | 金属踢脚线 | 1、60高成品铝合金线条制安 、具体做法及样式详见施工图 | m | 18.85 | 50.38 | 949.66 | 204.71 |  | 27.71
49 | 011103002015 | 橡胶板卷材楼地面拆除 | 1、原地胶拆除 2、清理垃圾外运、消纳 | m2 | 47.75 | 12.96 | 618.84 | 514.27 |  | 69.72
50 | 011608002013 | 铲除涂料面 | 1、原有涂料墙面铲除至抹灰层 2、清理垃圾外运、消纳 | m2 | 45.95 | 8.08 | 371.28 | 307.87 |  | 41.81
51 | 011203001012 | 零星项目一般抹灰 | 1、零星水泥砂浆修补找平 | m2 | 4.6 | 53.47 | 245.96 | 167.53 | 1.1 | 22.77
52 | 011407001012 | 墙面喷刷涂料 | 1、刷无机涂料二道 2、批腻子两道 | m2 | 45.95 | 29.46 | 1353.69 | 794.02 |  | 107.06
53 | 011606003012 | 天棚面龙骨及饰面拆除 | 1、原吊顶拆除 2、清理垃圾外运、消纳 | m2 | 47.75 | 12.09 | 577.3 | 281.25 |  | 38.2
表1-2 分部分项工程量清单及计价表( 号清单)
单位工程及专业工程名称：装修工程-二层装饰 | [7 empty] | 第 10 页 共 18 页
序号 | 项目编码 | 项目名称 | 项目特征描述 | 计量单位 | 工程量 | 综合单价(元) | 合价(元) | 其中(元) |  |  | 备注
[8 empty] | 人工费 | 机械费 | 管理费
54 | 011302001014 | 吊顶天棚 | 石膏板吊顶刷白 1、龙骨材料种类、规格、中距：C50系列龙骨(含吊杆，副龙骨、边龙骨，铝制收边条），龙骨间距参考设计总说明 2、面层材料品种、规格：12mm单层纸面石膏板 3、刮腻子找平2遍;打磨，阴阳角设塑料护角条 4、刷无机涂料; 5、板缝贴胶带、点锈 6、具体详见图纸，包括但不限于以上内容，详细做法详见图纸，满足设计、规范、招标技术要求等 | m2 | 47.75 | 107.5 | 5133.13 | 2380.82 |  | 321.84
55 | 011208001003 | 柱（梁）面装饰 | 1、木纹冰火板洁净板铺设（含压条等附件）（含圆弧角工艺） 2、轻钢龙骨架制安 3、12mm胶缝饰面 4、具体做法详见施工图 | m2 | 5.85 | 188.65 | 1103.6 | 207.44 |  | 28.02
56 | 011502001004 | 金属装饰线 | 1、10宽不锈钢线条嵌入式制安 2、具样式及做法详见施工图 | m | 19.6 | 19 | 372.4 | 238.73 |  | 32.14
57 | 01B015 | PVC墙贴 | 1、PVC墙贴，选样确定 | m2 | 2.35 | 100 | 235
表1-2 分部分项工程量清单及计价表( 号清单)
单位工程及专业工程名称：装修工程-二层装饰 | [7 empty] | 第 11 页 共 18 页
序号 | 项目编码 | 项目名称 | 项目特征描述 | 计量单位 | 工程量 | 综合单价(元) | 合价(元) | 其中(元) |  |  | 备注
[8 empty] | 人工费 | 机械费 | 管理费
58 | 011207001004 | 墙面装饰板 | 1、免漆板饰面 2、100*100*8方管焊接 | m2 | 4.2 | 491.17 | 2062.91 | 676.2 | 4.7 | 92.02
59 | 01B016 | 登记预检服务台 | 1、登记预检服务台 2、包含图纸节点中所有项目（包括吊顶），详见图纸 3、具样式及做法详见施工图 | m | 5.04 | 1800 | 9072
|  | 儿童活动区等类似房间 |  |  |  |  | 33213.92 | 9492.39 | 9.41 | 1284.42
60 | 011103002016 | 橡胶板卷材楼地面（含上翻踢脚线） | 1、2.0厚地胶铺设（含压条、压边、收边等线条） 2、3~5厚水泥自流平找平 | m2 | 65.89 | 128 | 8433.92 | 2053.13 | 7.91 | 278.71
61 | 011105006003 | 金属踢脚线 | 1、60高成品铝合金线条制安 、具体做法及样式详见施工图 | m | 27.1 | 50.38 | 1365.3 | 294.31 |  | 39.84
62 | 011103002017 | 橡胶板卷材楼地面拆除 | 1、原地胶拆除 2、清理垃圾外运、消纳 | m2 | 65.89 | 12.96 | 853.93 | 709.64 |  | 96.2
63 | 011608002014 | 铲除涂料面 | 1、原有涂料墙面铲除至抹灰层 2、清理垃圾外运、消纳 | m2 | 62.65 | 8.08 | 506.21 | 419.76 |  | 57.01
64 | 011203001013 | 零星项目一般抹灰 | 1、零星水泥砂浆修补找平 | m2 | 6.27 | 53.47 | 335.26 | 228.35 | 1.5 | 31.04
65 | 011407001013 | 墙面喷刷涂料 | 1、刷无机涂料二道 2、批腻子两道 | m2 | 62.65 | 29.46 | 1845.67 | 1082.59 |  | 145.97
表1-2 分部分项工程量清单及计价表( 号清单)
单位工程及专业工程名称：装修工程-二层装饰 | [7 empty] | 第 12 页 共 18 页
序号 | 项目编码 | 项目名称 | 项目特征描述 | 计量单位 | 工程量 | 综合单价(元) | 合价(元) | 其中(元) |  |  | 备注
[8 empty] | 人工费 | 机械费 | 管理费
66 | 011207001005 | 墙面装饰板 | 1、木纹冰火板洁净板铺设（含压条等附件） 2、材质须符合医用洁净要求及防火要求 3、具样式及做法详见施工图 | m2 | 3 | 132.3 | 396.9 | 54.96 |  | 7.41
67 | 011502001005 | 金属装饰线 | 1、10宽不锈钢线条嵌入式制安 2、具样式及做法详见施工图 | m | 4.5 | 19 | 85.5 | 54.81 |  | 7.38
68 | 011606003013 | 天棚面龙骨及饰面拆除 | 1、原木条吊顶、石膏板吊顶拆除 2、清理垃圾外运、消纳 | m2 | 65.78 | 12.09 | 795.28 | 387.44 |  | 52.62
69 | 011302002002 | 铝格栅吊顶 | 1、铝格栅吊顶制安 2、非上人C50系列龙骨,壁厚不小于1mm,吊杆直径为8mm,吊杆及主龙骨间距不大于1200mm | m2 | 65.78 | 170.9 | 11241.8 | 1148.52 |  | 155.24
70 | 011608002015 | 铲除涂料面（铝格栅处） | 1、原天棚涂料铲除 2、清理垃圾外运、消纳 | m2 | 78.94 | 8.08 | 637.84 | 528.9 |  | 71.84
71 | 011407002003 | 天棚喷刷涂料（铝格栅处） | 1、刷无机涂料二道 2、批腻子两道 | m2 | 78.94 | 29.46 | 2325.57 | 1364.08 |  | 183.93
72 | 011208001004 | 柱（梁）面装饰 | 1、木纹冰火板洁净板铺设（含压条等附件）（含圆弧角工艺） 2、轻钢龙骨架制安 3、12mm胶缝饰面 4、具体做法详见施工图 | m2 | 15.54 | 188.65 | 2931.62 | 551.05 |  | 74.44
表1-2 分部分项工程量清单及计价表( 号清单)
单位工程及专业工程名称：装修工程-二层装饰 | [7 empty] | 第 13 页 共 18 页
序号 | 项目编码 | 项目名称 | 项目特征描述 | 计量单位 | 工程量 | 综合单价(元) | 合价(元) | 其中(元) |  |  | 备注
[8 empty] | 人工费 | 机械费 | 管理费
73 | 011502001006 | 金属装饰线 | 1、10宽不锈钢线条嵌入式制安 2、具样式及做法详见施工图 | m | 50.48 | 19 | 959.12 | 614.85 |  | 82.79
74 | 01B017 | PVC墙贴 | 1、PVC墙贴，选样确定 | m2 | 5 | 100 | 500
|  | 儿童卫生间、洗消间、污物间、处置室等类似房间 |  |  |  |  | 80978.96 | 18846.36 | 74.83 | 2558.31
75 | 011604001002 | 平面层拆除 | 1、原有地面地砖铲除 2、清理垃圾外运、消纳 | m2 | 54.17 | 22.85 | 1237.78 | 803.34 |  | 108.88
76 | 010904002002 | 楼（地）面涂膜防水 | 1、地面1.5厚K11防水涂膜(2涂以上） | m2 | 65 | 64.2 | 4173 | 518.7 |  | 70.2
77 | 01B018 | 蹲坑砌筑 | 1、150高轻质加气块混凝土砌筑蹲坑基础 2、防水2道 | 个 | 6 | 173.99 | 1043.94 | 239.82 | 16.2 | 34.8
78 | 011102003002 | 块料楼地面 | 1、600X600防滑瓷砖铺贴（美缝） 2、35厚1：3水泥砂浆层 | m2 | 54.17 | 148.24 | 8030.16 | 2168.43 | 20.58 | 295.77
79 | 011605002002 | 立面块料拆除 | 1、原有墙面饰面铲除至砖基层 2、清理垃圾外运、消纳 | m2 | 131.2 | 23.03 | 3021.54 | 1965.38 |  | 266.34
80 | 011201001004 | 墙面一般抹灰 | 1、1：3防水砂浆粉刷20厚拉毛 | m2 | 131.2 | 37.68 | 4943.62 | 2853.6 | 38.05 | 390.98
81 | 010903002002 | 墙面涂膜防水 | 1、墙面1.5厚K11防水涂膜 | m2 | 131.2 | 35.6 | 4670.72 | 674.37 |  | 91.84
82 | 011204003002 | 块料墙面 | 1、300*600瓷砖铺贴（美缝） 2、1:2水泥砂浆加胶泥粘结层 | m2 | 131.2 | 154.86 | 20317.63 | 5879.07 |  | 793.76
表1-2 分部分项工程量清单及计价表( 号清单)
单位工程及专业工程名称：装修工程-二层装饰 | [7 empty] | 第 14 页 共 18 页
序号 | 项目编码 | 项目名称 | 项目特征描述 | 计量单位 | 工程量 | 综合单价(元) | 合价(元) | 其中(元) |  |  | 备注
[8 empty] | 人工费 | 机械费 | 管理费
83 | 011606003014 | 天棚面龙骨及饰面拆除 | 1、原吊顶拆除 2、清理垃圾外运、消纳 | m2 | 54.47 | 12.09 | 658.54 | 320.83 |  | 43.58
84 | 011302001015 | 吊顶天棚 | 1、300*300*0.8厚铝扣板吊顶 2、非上人C50系列龙骨,壁厚不小于1mm,吊杆直径为8mm,吊杆及主龙骨间距不大于1200mm | m2 | 54.47 | 128.39 | 6993.4 | 1549.67 |  | 209.16
85 | 01B019 | 残疾人配套扶手 | 1.残疾人配套扶手（7件套） | 套 | 1 | 1500 | 1500
86 | 011210005001 | 成品隔断 | 1、成品抗倍特板隔断 2、具体详见图纸，包括但不限于以上内容，详细做法详见图纸，满足设计、规范、招标技术要求等 | m2 | 40.88 | 224.25 | 9167.34 | 1755.39 |  | 237.1
87 | 011505001001 | 洗漱台（投影面计量） | 1、浅灰色洗漱台制安 2、含骨架、基层、饰面板灯所有项目 3、具体尺寸几样式详见施工图 | m2 | 1.69 | 2500 | 4225
88 | 011505010001 | 镜面玻璃 | 1、成品带边框灯光镜制安 2、具体尺寸几样式详见施工图 | m2 | 2.82 | 431.31 | 1216.29 | 117.76 |  | 15.9
89 | 01B020 | 水槽 | 1、成品不锈钢水槽，含成品配套辅材 | m | 2.33 | 800 | 1864
表1-2 分部分项工程量清单及计价表( 号清单)
单位工程及专业工程名称：装修工程-二层装饰 | [7 empty] | 第 15 页 共 18 页
序号 | 项目编码 | 项目名称 | 项目特征描述 | 计量单位 | 工程量 | 综合单价(元) | 合价(元) | 其中(元) |  |  | 备注
[8 empty] | 人工费 | 机械费 | 管理费
90 | 01B021 | 柜体2（立面面积） | 1、木饰面柜体，含柜门、柜体、五金、石材台面等 2、具样式及做法详见施工图 | m2 | 4.32 | 1300 | 5616
91 | 01B022 | 传递窗 | 1、成品600*600*600（内径）304不锈钢传递窗，含整套设施、辅材等所有项目 | 套 | 1 | 2000 | 2000
92 | 01B023 | 取纸器 | 取纸器 | 个 | 6 | 50 | 300
|  | 走廊等类似房间 |  |  |  |  | 94952.71 | 35852.13 | 38.59 | 4853.88
93 | 011103002018 | 橡胶板卷材楼地面 | 1、2.0厚地胶铺设（含压条、压边、收边等线条） 2、3~5厚水泥自流平找平 | m2 | 282.54 | 128 | 36165.12 | 8803.95 | 33.9 | 1195.14
94 | 011103002019 | 橡胶板卷材楼地面拆除 | 1、原地胶拆除 2、清理垃圾外运、消纳 | m2 | 282.54 | 12.96 | 3661.72 | 3042.96 |  | 412.51
95 | 011105006004 | 金属踢脚线 | 1、60高成品铝合金线条制安 、具体做法及样式详见施工图 | m | 133.93 | 50.38 | 6747.39 | 1454.48 |  | 196.88
96 | 011608002016 | 铲除涂料面 | 1、原有涂料墙面铲除至抹灰层 2、清理垃圾外运、消纳 | m2 | 195.25 | 8.08 | 1577.62 | 1308.18 |  | 177.68
97 | 011203001014 | 零星项目一般抹灰 | 1、零星水泥砂浆修补找平 | m2 | 19.53 | 53.47 | 1044.27 | 711.28 | 4.69 | 96.67
98 | 011407001014 | 墙面喷刷涂料 | 1、刷无机涂料二道 2、批腻子两道 | m2 | 195.25 | 29.46 | 5752.07 | 3373.92 |  | 454.93
99 | 011606003015 | 天棚面龙骨及饰面拆除 | 1、原吊顶拆除 2、清理垃圾外运、消纳 | m2 | 282.54 | 12.09 | 3415.91 | 1664.16 |  | 226.03
表1-2 分部分项工程量清单及计价表( 号清单)
单位工程及专业工程名称：装修工程-二层装饰 | [7 empty] | 第 16 页 共 18 页
序号 | 项目编码 | 项目名称 | 项目特征描述 | 计量单位 | 工程量 | 综合单价(元) | 合价(元) | 其中(元) |  |  | 备注
[8 empty] | 人工费 | 机械费 | 管理费
100 | 011302001016 | 吊顶天棚 | 石膏板吊顶刷白 1、龙骨材料种类、规格、中距：C50系列龙骨(含吊杆，副龙骨、边龙骨，铝制收边条），龙骨间距参考设计总说明 2、面层材料品种、规格：12mm单层纸面石膏板 3、刮腻子找平2遍;打磨，阴阳角设塑料护角条 4、刷无机涂料 5、板缝贴胶带、点锈 6、具体详见图纸，包括但不限于以上内容，详细做法详见图纸，满足设计、规范、招标技术要求等 | m2 | 282.54 | 107.5 | 30373.05 | 14087.44 |  | 1904.32
表1-2 分部分项工程量清单及计价表( 号清单)
单位工程及专业工程名称：装修工程-二层装饰 | [7 empty] | 第 17 页 共 18 页
序号 | 项目编码 | 项目名称 | 项目特征描述 | 计量单位 | 工程量 | 综合单价(元) | 合价(元) | 其中(元) |  |  | 备注
[8 empty] | 人工费 | 机械费 | 管理费
101 | 011302001017 | 吊顶天棚（投影面积） | 石膏板吊顶刷白 1、龙骨材料种类、规格、中距：C50系列龙骨(含吊杆，副龙骨、边龙骨，铝制收边条），龙骨间距参考设计总说明 2、面层材料品种、规格：12mm单层纸面石膏板（含侧面）、灯膜 3、刮腻子找平2遍;打磨，阴阳角设塑料护角条 4、刷无机涂料 5、板缝贴胶带、点锈 6、具体详见图纸，包括但不限于以上内容，详细做法详见图纸，满足设计、规范、招标技术要求等 | m2 | 17.2 | 361.37 | 6215.56 | 1405.76 |  | 189.72
|  | 楼梯间等类似房间 |  |  |  |  | 11591.75 | 7451.5 | 4.97 | 1007.4
102 | 011608002017 | 铲除涂料面 | 1、原有涂料墙面铲除至抹灰层 2、清理垃圾外运、消纳 | m2 | 207 | 8.08 | 1672.56 | 1386.9 |  | 188.37
103 | 011203001015 | 零星项目一般抹灰 | 1、零星水泥砂浆修补找平 | m2 | 20.7 | 53.47 | 1106.83 | 753.89 | 4.97 | 102.47
104 | 011407001015 | 墙面喷刷涂料 | 1、刷无机涂料二道 2、批腻子两道 | m2 | 207 | 29.46 | 6098.22 | 3576.96 |  | 482.31
105 | 011608002018 | 铲除涂料面 | 1、原天棚涂料铲除 2、清理垃圾外运、消纳 | m2 | 72.3 | 8.08 | 584.18 | 484.41 |  | 65.79
106 | 011407002004 | 天棚喷刷涂料 | 1、刷无机涂料二道 2、批腻子两道 | m2 | 72.3 | 29.46 | 2129.96 | 1249.34 |  | 168.46
表1-2 分部分项工程量清单及计价表( 号清单)
单位工程及专业工程名称：装修工程-二层装饰 | [7 empty] | 第 18 页 共 18 页
合 计 | [6 empty] | 603894.92 | 183757.88 | 1580.33 | 25041.76

## 表1-3-B 组织措施项目清单及计价表【二层装饰】
施工组织措施项目清单与计价表
工程名称：分水镇卫生院改造提升项目
单位工程名称：装修工程-二层装饰 |  |  | 第 1 页 共 1 页
序号 | 项目名称 | 计算基础 | 费率(%) | 金额(元)
1 | 安全文明施工费 | 175114.15 | 7.14 | 12503.15
2 | 提前竣工增加费 |  | 0
3 | 二次搬运费 |  | 0.5 | 875.57
4 | 冬雨季施工增加费 |  | 0.11 | 192.63
5 | 行车、行人干扰增加费 |  | 0
合 计 |  |  |  | 13571.35

## 表1-3-C 技术措施项目清单及计价表【二层装饰】
表1-3-C 技术措施项目清单及计价表
工程名称：分水镇卫生院改造提升项目
单位工程及专业工程名称：装修工程-二层装饰 | [7 empty] | 第 1 页 共 1 页
序号 | 项目编码 | 项目名称 | 项目特征描述 | 计量单位 | 工程量 | 综合单价(元) | 合价(元) | 其中(元) |  |  | 备注
[8 empty] | 人工费 | 机械费 | 管理费
|  | [请输入分部名称] |  |  |  |  | 21285.58 | 10699.74 | 420.88 | 1513.97
1 | 011702003002 | 构造柱 | 1、模板类型：构造柱模板 2、具体详见图纸，包括但不限于以上内容，详细做法详见图纸，满足设计、规范、招标技术要求等 | m2 | 16.32 | 47.59 | 776.67 | 435.91 | 0.98 | 59.24
2 | 011701006003 | 满堂脚手架 | 1、装饰脚手架 2、具体详见图纸，包括但不限于以上内容，详细做法详见图纸，满足设计、规范、招标技术要求等 | m2 | 1137.75 | 12.5 | 14221.88 | 10046.33 | 398.21 | 1422.19
3 | 011701006004 | 满堂脚手架（仅勾缝、刷浆） | 1、装饰脚手架 2、具体详见图纸，包括但不限于以上内容，详细做法详见图纸，满足设计、规范、招标技术要求等 | m2 | 60.25 | 4.93 | 297.03 | 217.5 | 21.69 | 32.54
4 | 011703001002 | 二次搬运费 | 1、单独装饰工程二次搬运费，投标单位自行综合考虑，此费用一次性包干，不做调整 | m2 | 1198 | 5 | 5990
合 计 | [6 empty] | 21285.58 | 10699.74 | 420.88 | 1513.97

## 表1-1 专业工程招标控制价计算表【三层装饰】
单位工程招标控制价计算表
工程名称：装修工程-三层装饰 |  |  | 第 1 页 共 1 页
序号 | 费用名称 | 计算公式 | 金额（元）
一 | 分部分项工程量清单 |  | 25162.78
二 | 措施项目清单 |  | 1290.89
1 | 组织措施项目清单 |  | 847.19
2 | 技术措施项目清单 |  | 443.7
三 | 其他项目清单
四 | 规费 |  | 3052.08
五 | 税金 |  | 2655.52
合计=一+二+三+四+五 |  |  | 32,161.27

## 表1-2 分部分项工程量清单与计价表【三层装饰】
表1-2 分部分项工程量清单及计价表( 号清单)
单位工程及专业工程名称：装修工程-三层装饰 | [7 empty] | 第 1 页 共 1 页
序号 | 项目编码 | 项目名称 | 项目特征描述 | 计量单位 | 工程量 | 综合单价(元) | 合价(元) | 其中(元) |  |  | 备注
[8 empty] | 人工费 | 机械费 | 管理费
|  | 三层装饰 |  |  |  |  | 25162.78 | 11884.17 | 15.85 | 1608.53
1 | 011103002020 | 橡胶板卷材楼地面（含上翻踢脚线） | 1、2.0厚地胶铺设（含压条、压边、收边等线条） 2、3~5厚水泥自流平找平 | m2 | 88.11 | 128 | 11278.08 | 2745.51 | 10.57 | 372.71
2 | 011103002021 | 橡胶板卷材楼地面拆除 | 1、原地胶拆除 2、清理垃圾外运、消纳 | m2 | 88.11 | 12.96 | 1141.91 | 948.94 |  | 128.64
3 | 011608002019 | 铲除涂料面 | 1、原有涂料墙面铲除至抹灰层 2、清理垃圾外运、消纳 | m2 | 220 | 8.08 | 1777.6 | 1474 |  | 200.2
4 | 011203001016 | 零星项目一般抹灰 | 1、零星水泥砂浆修补找平 | m2 | 22 | 53.47 | 1176.34 | 801.24 | 5.28 | 108.9
5 | 011407001016 | 墙面喷刷涂料 | 1、刷无机涂料二道 2、批腻子两道 | m2 | 220 | 29.46 | 6481.2 | 3801.6 |  | 512.6
6 | 011608002020 | 铲除涂料面 | 1、原天棚涂料铲除 2、清理垃圾外运、消纳 | m2 | 88.11 | 8.08 | 711.93 | 590.34 |  | 80.18
7 | 011407002005 | 天棚喷刷涂料 | 1、刷无机涂料二道 2、批腻子两道 | m2 | 88.11 | 29.46 | 2595.72 | 1522.54 |  | 205.3
合 计 | [6 empty] | 25162.78 | 11884.17 | 15.85 | 1608.53

## 表1-3-B 组织措施项目清单及计价表【三层装饰】
施工组织措施项目清单与计价表
工程名称：分水镇卫生院改造提升项目
单位工程名称：装修工程-三层装饰 |  |  | 第 1 页 共 1 页
序号 | 项目名称 | 计算基础 | 费率(%) | 金额(元)
1 | 安全文明施工费 | 10931.53 | 7.14 | 780.51
2 | 提前竣工增加费 |  | 0
3 | 二次搬运费 |  | 0.5 | 54.66
4 | 冬雨季施工增加费 |  | 0.11 | 12.02
5 | 行车、行人干扰增加费 |  | 0
合 计 |  |  |  | 847.19

## 表1-3-C 技术措施项目清单及计价表【三层装饰】
表1-3-C 技术措施项目清单及计价表
工程名称：分水镇卫生院改造提升项目
单位工程及专业工程名称：装修工程-三层装饰 | [7 empty] | 第 1 页 共 1 页
序号 | 项目编码 | 项目名称 | 项目特征描述 | 计量单位 | 工程量 | 综合单价(元) | 合价(元) | 其中(元) |  |  | 备注
[8 empty] | 人工费 | 机械费 | 管理费
|  | [请输入分部名称] |  |  |  |  | 443.7 | 324.9 | 32.4 | 48.6
1 | 011701006005 | 满堂脚手架 | 单项脚手架 满堂脚手架基本层3.6m~5.2m 单独装饰工程仅勾缝、刷浆 | m2 | 90 | 4.93 | 443.7 | 324.9 | 32.4 | 48.6
合 计 | [6 empty] | 443.7 | 324.9 | 32.4 | 48.6

## 表1-1 专业工程招标控制价计算表【零星修缮】
单位工程招标控制价计算表
工程名称：装修工程-零星修缮 |  |  | 第 1 页 共 1 页
序号 | 费用名称 | 计算公式 | 金额（元）
一 | 分部分项工程量清单 |  | 16887.45
二 | 措施项目清单 |  | 2080.09
1 | 组织措施项目清单 |  | 814.59
2 | 技术措施项目清单 |  | 1265.5
三 | 其他项目清单
四 | 规费 |  | 2934.66
五 | 税金 |  | 1971.2
合计=一+二+三+四+五 |  |  | 23,873.40

## 表1-2 分部分项工程量清单与计价表【零星修缮】
表1-2 分部分项工程量清单及计价表( 号清单)
单位工程及专业工程名称：装修工程-零星修缮 | [7 empty] | 第 1 页 共 1 页
序号 | 项目编码 | 项目名称 | 项目特征描述 | 计量单位 | 工程量 | 综合单价(元) | 合价(元) | 其中(元) |  |  | 备注
[8 empty] | 人工费 | 机械费 | 管理费
|  | 零星修缮 |  |  |  |  | 16887.45 | 10866.7 | 8.4 | 1469.25
1 | 011608002021 | 铲除涂料面 | 1、原有涂料墙面铲除至抹灰层 2、清理垃圾外运、消纳 | m2 | 350 | 8.08 | 2828 | 2345 |  | 318.5
2 | 011203001017 | 零星项目一般抹灰 | 1、零星水泥砂浆修补找平 | m2 | 35 | 53.47 | 1871.45 | 1274.7 | 8.4 | 173.25
3 | 011407001017 | 墙面喷刷涂料 | 1、刷无机涂料二道 2、批腻子两道 | m2 | 350 | 29.46 | 10311 | 6048 |  | 815.5
4 | 011608002022 | 铲除涂料面 | 1、原天棚涂料铲除 2、清理垃圾外运、消纳 | m2 | 50 | 8.08 | 404 | 335 |  | 45.5
5 | 011407002006 | 天棚喷刷涂料 | 1、刷无机涂料二道 2、批腻子两道 | m2 | 50 | 29.46 | 1473 | 864 |  | 116.5
合 计 | [6 empty] | 16887.45 | 10866.7 | 8.4 | 1469.25

## 表1-3-B 组织措施项目清单及计价表【零星修缮】
施工组织措施项目清单与计价表
工程名称：分水镇卫生院改造提升项目
单位工程名称：装修工程-零星修缮 |  |  | 第 1 页 共 1 页
序号 | 项目名称 | 计算基础 | 费率(%) | 金额(元)
1 | 安全文明施工费 | 10510.95 | 7.14 | 750.48
2 | 提前竣工增加费 |  | 0
3 | 二次搬运费 |  | 0.5 | 52.55
4 | 冬雨季施工增加费 |  | 0.11 | 11.56
5 | 行车、行人干扰增加费 |  | 0
合 计 |  |  |  | 814.59

## 表1-3-C 技术措施项目清单及计价表【零星修缮】
表1-3-C 技术措施项目清单及计价表
工程名称：分水镇卫生院改造提升项目
单位工程及专业工程名称：装修工程-零星修缮 | [7 empty] | 第 1 页 共 1 页
序号 | 项目编码 | 项目名称 | 项目特征描述 | 计量单位 | 工程量 | 综合单价(元) | 合价(元) | 其中(元) |  |  | 备注
[8 empty] | 人工费 | 机械费 | 管理费
|  | [请输入分部名称] |  |  |  |  | 1265.5 | 820 | 88 | 123.5
1 | 011701003001 | 里脚手架 | 单项脚手架 内墙脚手架 高度3.6m以内 | m2 | 350 | 2.56 | 896 | 549.5 | 70 | 84
2 | 011701006006 | 满堂脚手架 | 单项脚手架 满堂脚手架基本层3.6m~5.2m 天棚饰面脚手架 | m2 | 50 | 7.39 | 369.5 | 270.5 | 18 | 39.5
合 计 | [6 empty] | 1265.5 | 820 | 88 | 123.5

## 表1-1 专业工程招标控制价计算表【放射科一层】
单位工程招标控制价计算表
工程名称：装修工程-放射科一层 |  |  | 第 1 页 共 1 页
序号 | 费用名称 | 计算公式 | 金额（元）
一 | 分部分项工程量清单 |  | 89527.2
二 | 措施项目清单 |  | 3669.55
1 | 组织措施项目清单 |  | 1608.62
2 | 技术措施项目清单 |  | 2060.93
三 | 其他项目清单
四 | 规费 |  | 5795.21
五 | 税金 |  | 8909.28
合计=一+二+三+四+五 |  |  | 107,901.24

## 表1-2 分部分项工程量清单与计价表【放射科一层】
表1-2 分部分项工程量清单及计价表( 号清单)
单位工程及专业工程名称：装修工程-放射科一层 | [7 empty] | 第 1 页 共 7 页
序号 | 项目编码 | 项目名称 | 项目特征描述 | 计量单位 | 工程量 | 综合单价(元) | 合价(元) | 其中(元) |  |  | 备注
[8 empty] | 人工费 | 机械费 | 管理费
|  | 结构改造 |  |  |  |  | 25363.72 | 5739.06 | 637.01 | 857.21
1 | 040203007001 | 原地面破除 | 1、原有地面破除、清理垃圾外运、消纳 2、基础完工后稳定层浇筑恢复 | m2 | 16.02 | 125.56 | 2011.47 | 162.28 | 2.88 | 22.43
2 | 010101003001 | 挖沟槽土方 | 1、挖一般土方土壤类别:根据现场踏勘、地质勘察报告及有关资料由投标人自行确定; 2、挖土深度: 详见施工图(清单工程量按浙江省补充规定计量,含工作面和放坡) | m3 | 7.48 | 8.04 | 60.14 | 22.22 | 28.35 | 6.36
3 | 040103001001 | 回填方 | 1、填方材料品种：利用开挖良质土填方 2、密实度：符合设计和规范要求,具体详见设计。(清单工程量按浙江省补充规定计量,含工作面和放坡) | m3 | 4.14 | 16.42 | 67.98 | 54.36 | 2.11 | 7.66
4 | 040103002001 | 余方弃置 | 1、废弃料品种 ：开挖的土方 2、运距：施工方自行考虑，须符合地方政策要求 | m3 | 3.34 | 53.43 | 178.46 |  | 151.7 | 17.8
5 | 011601001003 | 砖砌体拆除 | 1、原有墙体拆除（综合考虑开洞处切割拆除） 2、二次搬运、清理垃圾外运、消纳 | m3 | 4.73 | 302.35 | 1430.12 | 157.13 | 247.62 | 49.76
表1-2 分部分项工程量清单及计价表( 号清单)
单位工程及专业工程名称：装修工程-放射科一层 | [7 empty] | 第 2 页 共 7 页
序号 | 项目编码 | 项目名称 | 项目特征描述 | 计量单位 | 工程量 | 综合单价(元) | 合价(元) | 其中(元) |  |  | 备注
[8 empty] | 人工费 | 机械费 | 管理费
6 | 011203001018 | 零星项目一般抹灰 | 1、与老墙连接处及洞口处20厚1：3水泥砂浆修复抹平 | m2 | 6.4 | 53.47 | 342.21 | 233.09 | 1.54 | 31.68
7 | 010402001005 | 砌块墙 | 120厚墙（耐火极限≥2.0小时） 1、墙体类型:非承重型蒸压加气混凝土砌块(A5.0,B07) 2、砂浆强度等级、配合比:专用胶合剂 3、具体详见图纸，包括但不限于以上内容，详细做法详见图纸，满足设计、规范、招标技术要求等 | m3 | 4.95 | 383.08 | 1896.25 | 494.8 | 0.94 | 67.17
8 | 010402001006 | 砌块墙 | 240厚墙 1、墙体类型:非承重型蒸压加气混凝土砌块(A5.0,B07) 2、砂浆强度等级、配合比:专用胶合剂 3、具体详见图纸，包括但不限于以上内容，详细做法详见图纸，满足设计、规范、招标技术要求等 | m3 | 2.99 | 350.22 | 1047.16 | 219.88 | 0.57 | 29.87
9 | 011201001005 | 墙面一般抹灰 | 1、10厚1：3水泥砂浆抹面 2、胶泥贴玻纤网格布 | m2 | 107.42 | 32.8 | 3523.38 | 2240.78 | 17.19 | 305.07
10 | 010501001001 | 垫层 | 1、100厚C15混凝土垫层浇筑 | m3 | 1.04 | 484.61 | 503.99 | 47.55 | 0.72 | 6.55
表1-2 分部分项工程量清单及计价表( 号清单)
单位工程及专业工程名称：装修工程-放射科一层 | [7 empty] | 第 3 页 共 7 页
序号 | 项目编码 | 项目名称 | 项目特征描述 | 计量单位 | 工程量 | 综合单价(元) | 合价(元) | 其中(元) |  |  | 备注
[8 empty] | 人工费 | 机械费 | 管理费
11 | 010501002001 | 带形基础 | 1、C25混凝土条形基础浇筑 | m3 | 2.3 | 492.89 | 1133.65 | 61.85 | 0.58 | 8.46
12 | 010502002003 | 构造柱 | 1、构造柱：C25 2、种类：商品混凝土 3、具体详见图纸，包括但不限于以上内容，详细做法详见图纸，满足设计、规范、招标技术要求等 | m3 | 0.12 | 483.49 | 58.02 | 17.59 | 0.05 | 2.39
13 | 010503005003 | 过梁 | 1、两根50*60*2.5方钢管过梁制安 | m | 11.76 | 52.04 | 611.99 | 117.95 | 29.05 | 20.11
14 | 010515001007 | 现浇构件钢筋 | 1、箍筋圆钢HPB300 直径10mm以内 2、具体详见图纸，包括但不限于以上内容，详细做法详见图纸，满足设计、规范、招标技术要求等 | t | 0.061 | 5099.94 | 311.1 | 70.51 | 3.26 | 10.05
15 | 010515001008 | 现浇构件钢筋 | 1、钢筋HRB400以内直径(10mm以内) 2、具体详见图纸，包括但不限于以上内容，详细做法详见图纸，满足设计、规范、招标技术要求等 | t | 0.68 | 4084.99 | 2777.79 | 371.75 | 15.7 | 52.73
16 | 010515001009 | 现浇构件钢筋 | 1、钢筋HRB400以内直径(18mm以内) 2、具体详见图纸，包括但不限于以上内容，详细做法详见图纸，满足设计、规范、招标技术要求等 | t | 1.837 | 4063.02 | 7463.77 | 981.12 | 124.81 | 151.81
表1-2 分部分项工程量清单及计价表( 号清单)
单位工程及专业工程名称：装修工程-放射科一层 | [7 empty] | 第 4 页 共 7 页
序号 | 项目编码 | 项目名称 | 项目特征描述 | 计量单位 | 工程量 | 综合单价(元) | 合价(元) | 其中(元) |  |  | 备注
[8 empty] | 人工费 | 机械费 | 管理费
17 | 010515001010 | 现浇构件钢筋 | 1、砌体内加固钢筋 2、具体详见图纸，包括但不限于以上内容，详细做法详见图纸，满足设计、规范、招标技术要求等 | t | 0.17 | 5820.04 | 989.41 | 313.02 | 9.64 | 43.87
18 | 010515003003 | 钢筋网片 | 1、墙面挂钢丝网 | m2 | 17.9 | 12.21 | 218.56 | 82.16 |  | 11.1
19 | 011108001003 | 石材零星项目 | 1、18厚浅灰色大理石门槛石铺设 2、35厚1：3干硬性水泥砂浆粘结层 | m2 | 1.45 | 509.15 | 738.27 | 91.02 | 0.3 | 12.34
|  | 门窗工程 |  |  |  |  | 7584.86 | 561.4 | 1.07 | 76.06
20 | 01B024 | 洞口扩大 | 1、原有洞扣根据设计要求切割墙体拆除扩大 2、清理建筑垃圾外运、消纳 3、洞口修复抹灰 | 处 | 1 | 300 | 300
21 | 011610002003 | 金属门窗拆除 | 1、原有门窗拆除（含套） 2、具体详见图纸，包括但不限于以上内容，详细做法详见图纸，满足设计、规范、招标技术要求等 | m2 | 1.35 | 24.59 | 33.2 | 27.58 |  | 3.74
22 | Z010801007013 | 成品装饰木门及门套 | M1022 1、洞口尺寸：1000*2200； 2、成品实木复合套装门，含门套、五金件及油漆等； | 樘 | 2 | 1412.51 | 2825.02 | 177.3 |  | 23.96
表1-2 分部分项工程量清单及计价表( 号清单)
单位工程及专业工程名称：装修工程-放射科一层 | [7 empty] | 第 5 页 共 7 页
序号 | 项目编码 | 项目名称 | 项目特征描述 | 计量单位 | 工程量 | 综合单价(元) | 合价(元) | 其中(元) |  |  | 备注
[8 empty] | 人工费 | 机械费 | 管理费
23 | Z010801007014 | 成品装饰木门及门套 | M1122 1、洞口尺寸：1100*2200； 2、成品实木复合套装门，含门套、五金件及油漆等； | 樘 | 1 | 1537.51 | 1537.51 | 88.65 |  | 11.98
24 | Z010801007015 | 成品装饰木门及门套 | M1824 1、洞口尺寸：1800*2400； 2、成品实木复合套装双开门，含门套、五金件及油漆等； | 樘 | 1 | 1673.23 | 1673.23 | 119.57 |  | 16.16
25 | 010808001004 | 木门窗套 | 木质门窗套 1、18厘B1级阻燃板基层（防火涂料3遍） 2、免漆板门套门套 3、两侧门套线制安 4、具体详见图纸，包括但不限于以上内容，详细 做法详见图纸，满足设计、规范、招标技术要求等 | m | 6.3 | 193 | 1215.9 | 148.3 | 1.07 | 20.22
|  | 卫生间 |  |  |  |  | 56578.62 | 15171.32 | 64.51 | 2060.05
26 | 011604001003 | 平面层拆除 | 1、原有地面地胶铲除 2、清理垃圾外运、消纳 | m2 | 37.15 | 15.96 | 592.91 | 400.11 |  | 54.24
27 | 01B025 | 蹲坑砌筑 | 1、150高轻质加气块混凝土砌筑蹲坑基础 2、防水2道 | 个 | 6 | 173.99 | 1043.94 | 239.82 | 16.2 | 34.8
表1-2 分部分项工程量清单及计价表( 号清单)
单位工程及专业工程名称：装修工程-放射科一层 | [7 empty] | 第 6 页 共 7 页
序号 | 项目编码 | 项目名称 | 项目特征描述 | 计量单位 | 工程量 | 综合单价(元) | 合价(元) | 其中(元) |  |  | 备注
[8 empty] | 人工费 | 机械费 | 管理费
28 | 010904002003 | 楼（地）面涂膜防水 | 1、地面1.5厚K11防水涂膜(2涂以上） | m2 | 44.58 | 64.2 | 2862.04 | 355.75 |  | 48.15
29 | 011102003003 | 块料楼地面 | 1、600X600防滑瓷砖铺贴（美缝） 2、35厚1：3水泥砂浆层 | m2 | 38.27 | 148.24 | 5673.14 | 1531.95 | 14.54 | 208.95
30 | 011605002003 | 立面块料拆除 | 1、原有墙面饰面铲除至砖基层 2、清理垃圾外运、消纳 | m2 | 116.46 | 23.03 | 2682.07 | 1744.57 |  | 236.41
31 | 011201001006 | 墙面一般抹灰 | 1、1：3防水砂浆粉刷20厚拉毛 | m2 | 116.46 | 37.68 | 4388.21 | 2533.01 | 33.77 | 347.05
32 | 010903002003 | 墙面涂膜防水 | 1、墙面1.5厚K11防水涂膜 | m2 | 116.46 | 35.6 | 4145.98 | 598.6 |  | 81.52
33 | 011204003003 | 块料墙面 | 1、300*600瓷砖铺贴（美缝） 2、1:2水泥砂浆加胶泥粘结层 | m2 | 116.46 | 154.86 | 18035 | 5218.57 |  | 704.58
34 | 011606003016 | 天棚面龙骨及饰面拆除 | 1、原吊顶拆除 2、清理垃圾外运、消纳 | m2 | 37.15 | 12.09 | 449.14 | 218.81 |  | 29.72
35 | 011302001018 | 吊顶天棚 | 1、300*300*0.8厚铝扣板吊顶 2、非上人C50系列龙骨,壁厚不小于1mm,吊杆直径为8mm,吊杆及主龙骨间距不大于1200mm | m2 | 37.15 | 128.39 | 4769.69 | 1056.92 |  | 142.66
表1-2 分部分项工程量清单及计价表( 号清单)
单位工程及专业工程名称：装修工程-放射科一层 | [7 empty] | 第 7 页 共 7 页
序号 | 项目编码 | 项目名称 | 项目特征描述 | 计量单位 | 工程量 | 综合单价(元) | 合价(元) | 其中(元) |  |  | 备注
[8 empty] | 人工费 | 机械费 | 管理费
36 | 011210005002 | 成品隔断 | 1、成品抗倍特板隔断 2、具体详见图纸，包括但不限于以上内容，详细做法详见图纸，满足设计、规范、招标技术要求等 | m2 | 27.2 | 224.25 | 6099.6 | 1167.97 |  | 157.76
37 | 01B026 | 残疾人配套扶手 | 1.残疾人配套扶手（4件套） | 套 | 1 | 800 | 800
38 | 011505001002 | 洗漱台（投影面计量） | 1、浅灰色洗漱台制安 2、含骨架、基层、饰面板灯所有项目 3、具体尺寸几样式详见施工图 | m2 | 1.46 | 2500 | 3650
39 | 011505010002 | 镜面玻璃 | 1、成品带边框灯光镜制安 2、具体尺寸几样式详见施工图 | m2 | 2.52 | 431.31 | 1086.9 | 105.24 |  | 14.21
40 | 01B027 | 取纸器 | 取纸器 | 个 | 6 | 50 | 300
合 计 | [6 empty] | 89527.2 | 21471.78 | 702.59 | 2993.32

## 表1-3-B 组织措施项目清单及计价表【放射科一层】
施工组织措施项目清单与计价表
工程名称：分水镇卫生院改造提升项目
单位工程名称：装修工程-放射科一层 |  |  | 第 1 页 共 1 页
序号 | 项目名称 | 计算基础 | 费率(%) | 金额(元)
1 | 安全文明施工费 | 20756.47 | 7.14 | 1482.01
2 | 提前竣工增加费 |  | 0
3 | 二次搬运费 |  | 0.5 | 103.78
4 | 冬雨季施工增加费 |  | 0.11 | 22.83
5 | 行车、行人干扰增加费 |  | 0
合 计 |  |  |  | 1608.62

## 表1-3-C 技术措施项目清单及计价表【放射科一层】
表1-3-C 技术措施项目清单及计价表
工程名称：分水镇卫生院改造提升项目
单位工程及专业工程名称：装修工程-放射科一层 | [7 empty] | 第 1 页 共 1 页
序号 | 项目编码 | 项目名称 | 项目特征描述 | 计量单位 | 工程量 | 综合单价(元) | 合价(元) | 其中(元) |  |  | 备注
[8 empty] | 人工费 | 机械费 | 管理费
|  | [请输入分部名称] |  |  |  |  | 2060.93 | 1093.71 | 39.97 | 154.12
1 | 011702001001 | 基础 | 基础垫层 | m2 | 2.67 | 47.25 | 126.16 | 78.15 | 2.51 | 10.97
2 | 011702001002 | 基础 | 条形基础模板 | m2 | 16.02 | 44.04 | 705.52 | 370.38 | 17.78 | 52.71
3 | 011702003003 | 构造柱 | 1、模板类型：构造柱模板 2、具体详见图纸，包括但不限于以上内容，详细做法详见图纸，满足设计、规范、招标技术要求等 | m2 | 3.84 | 47.59 | 182.75 | 102.57 | 0.23 | 13.94
4 | 011702008001 | 圈梁 | 1、模板类型：素砼/圈梁模板 2、具体详见图纸，包括但不限于以上内容，详细做法详见图纸，满足设计、规范、招标技术要求等 | m2 | 1 | 76.82 | 76.82 | 53.34 | 0.06 | 7.24
5 | 011701006007 | 满堂脚手架 | 1、装饰脚手架 2、具体详见图纸，包括但不限于以上内容，详细做法详见图纸，满足设计、规范、招标技术要求等 | m2 | 55.41 | 12.5 | 692.63 | 489.27 | 19.39 | 69.26
6 | 011703001003 | 二次搬运费 | 1、单独装饰工程二次搬运费，投标单位自行综合考虑，此费用一次性包干，不做调整 | m2 | 55.41 | 5 | 277.05
合 计 | [6 empty] | 2060.93 | 1093.71 | 39.97 | 154.12

## 表1-1-2 单位工程招标控制价汇总表【安装工程】
单位工程招标控制价汇总表
工程名称：分水镇卫生院改造提升项目
单位工程名称：安装工程 |  |  | 单位：元
序号 | 汇 总 内 容 | (通用安装工程) |  | 金额小计
清单控制价汇总
一 | 分部分项工程量清单 | 471006.31 |  | 471006.31
二 | 措施项目清单 | 11144.95 |  | 11144.95
2.1 | 组织措施项目清单 | 7652.09 |  | 7652.09
其中 | 安全文明施工费 | 7330.16 |  | 7330.16
2.2 | 技术措施项目清单 | 3492.86 |  | 3492.86
三 | 其他项目清单 | -
四 | 规费 | 25284.1 |  | 25284.1
五 | 税金 | 45669.18 |  | 45669.18
| 合计=一+二+三+四+五 |  |  | 553104.54

## 表1-1 专业工程招标控制价计算表【通用安装工程】
单位工程招标控制价计算表
工程名称：安装工程-通用安装工程 |  |  | 第 1 页 共 1 页
序号 | 费用名称 | 计算公式 | 金额（元）
一 | 分部分项工程量清单 |  | 471006.31
二 | 措施项目清单 |  | 11144.95
1 | 组织措施项目清单 |  | 7652.09
2 | 技术措施项目清单 |  | 3492.86
三 | 其他项目清单
四 | 规费 |  | 25284.1
五 | 税金 |  | 45669.18
合计=一+二+三+四+五 |  |  | 553,104.54

## 表1-2 分部分项工程量清单与计价表【通用安装工程】
表1-2 分部分项工程量清单及计价表( 号清单)
单位工程及专业工程名称：安装工程-通用安装工程 | [7 empty] | 第 1 页 共 12 页
序号 | 项目编码 | 项目名称 | 项目特征描述 | 计量单位 | 工程量 | 综合单价(元) | 合价(元) | 其中(元) |  |  | 备注
[8 empty] | 人工费 | 机械费 | 管理费
|  | 给排水 |  |  |  |  | 49358.28 | 5765.81 | 0.17 | 1119.87
1 | 031001006001 | 塑料管 | 室内塑料给水管(粘接) DN15，含各种管件 | m | 104.11 | 10.83 | 1127.51 | 502.85 |  | 97.86
2 | 031001006002 | 塑料管 | 室内塑料给水管(粘接) DN20，含各种管件 | m | 73.7 | 12.4 | 913.88 | 383.98 |  | 74.44
3 | 031001006003 | 塑料管 | 室内塑料给水管(粘接) DN25，含各种管件 | m | 63.86 | 17.87 | 1141.18 | 422.11 |  | 81.74
4 | 031001006004 | 塑料管 | 室内塑料给水管(粘接) DN32，含各种管件 | m | 18.6 | 24.82 | 461.65 | 176.33 |  | 34.22
5 | 031001006005 | 塑料管 | 室内塑料给水管(粘接) DN40，含各种管件 | m | 7.8 | 35.6 | 277.68 | 90.71 |  | 17.63
6 | 031001006006 | 塑料管 | 室内塑料给水管(粘接) DN50，含各种管件 | m | 8.9 | 46.69 | 415.54 | 111.7 |  | 21.72
7 | 031001006007 | 塑料管 | 室内塑料UPVC排水管安装（粘接连接）DN100，含各种管件 | m | 32.1 | 42.8 | 1373.88 | 437.2 |  | 85.07
8 | 031001006008 | 塑料管 | 室内塑料UPVC排水管安装（粘接连接）DN75，含各种管件 | m | 53.15 | 28.16 | 1496.7 | 596.87 |  | 115.87
9 | 031001006009 | 塑料管 | 室内塑料UPVC排水管安装（粘接连接）DN50，含各种管件 | m | 82.4 | 19.66 | 1619.98 | 758.9 |  | 147.5
10 | 031003001001 | 螺纹阀门 | 截止阀DN20 | 个 | 1 | 39.7 | 39.7 | 7.55 | 0.17 | 1.5
11 | 031004014001 | 给、排水附(配)件 | 不锈钢地漏DN50 | 个 | 7 | 49.27 | 344.89 | 74.34 |  | 14.42
12 | 031004004001 | 洗涤盆 | 不锈钢洗手盆，含配件 | 组 | 3 | 549.66 | 1648.98 | 86.16 |  | 16.74
13 | 031004004002 | 洗涤盆 | 洗手盆，含配件 | 组 | 9 | 499.16 | 4492.44 | 258.48 |  | 50.22
表1-2 分部分项工程量清单及计价表( 号清单)
单位工程及专业工程名称：安装工程-通用安装工程 | [7 empty] | 第 2 页 共 12 页
序号 | 项目编码 | 项目名称 | 项目特征描述 | 计量单位 | 工程量 | 综合单价(元) | 合价(元) | 其中(元) |  |  | 备注
[8 empty] | 人工费 | 机械费 | 管理费
14 | 031004003001 | 洗脸盆 | 残疾人洗脸盆，含配件 | 组 | 1 | 669.47 | 669.47 | 38.78 |  | 7.53
15 | 031004003002 | 洗脸盆 | 洗脸盆，含配件 | 组 | 7 | 871.47 | 6100.29 | 271.46 |  | 52.71
16 | 031004004003 | 洗涤盆 | 拖把池盆，含配件 | 组 | 2 | 398.16 | 796.32 | 57.44 |  | 11.16
17 | 031004006001 | 大便器 | 儿童坐便器，含配件 | 组 | 2 | 1277.93 | 2555.86 | 90.06 |  | 17.48
18 | 031004006002 | 大便器 | 坐便器，含配件 | 组 | 2 | 1176.93 | 2353.86 | 90.06 |  | 17.48
19 | 031004006003 | 大便器 | 脚踏式蹲便器，含配件 | 组 | 10 | 1085.04 | 10850.4 | 382 |  | 74.2
20 | 031004006004 | 大便器 | 残疾人坐便器，含配件 | 组 | 1 | 1429.43 | 1429.43 | 45.03 |  | 8.74
21 | 031004007001 | 小便器 | 残疾人壁挂式感应小便器，含配件 | 组 | 2 | 1199.25 | 2398.5 | 44.58 |  | 8.66
22 | 031004007002 | 小便器 | 壁挂式感应小便器，含配件 | 组 | 6 | 946.75 | 5680.5 | 133.74 |  | 25.98
23 | 030817008001 | 套管制作安装 | 穿楼板塑料套管DN100 | 个 | 8 | 37.08 | 296.64 | 112.32 |  | 21.84
24 | 030817008002 | 套管制作安装 | 穿楼板塑料套管DN50 | 个 | 16 | 18.12 | 289.92 | 140.16 |  | 27.2
25 | 03B001 | 费用 | 卫生间 内周长在12m以上 暗敷管道补贴 | 间 | 2 | 291.54 | 583.08 | 453 |  | 87.96
|  | 强电 |  |  |  |  | 317280.44 | 61616.95 | 1020.62 | 12135.32
26 | 030404017001 | 配电箱 | 配电箱-AL-HY，参数按图纸要求1.本体安装2.基础或固定型钢及螺栓制作、安装3.焊、压接线端子4.补刷（喷）油漆5.接地 | 台 | 1 | 3757.17 | 3757.17 | 181.2 |  | 35.19
表1-2 分部分项工程量清单及计价表( 号清单)
单位工程及专业工程名称：安装工程-通用安装工程 | [7 empty] | 第 3 页 共 12 页
序号 | 项目编码 | 项目名称 | 项目特征描述 | 计量单位 | 工程量 | 综合单价(元) | 合价(元) | 其中(元) |  |  | 备注
[8 empty] | 人工费 | 机械费 | 管理费
27 | 030404017002 | 配电箱 | 配电箱-AL-YKCT，参数按图纸要求1.本体安装2.基础或固定型钢及螺栓制作、安装3.焊、压接线端子4.补刷（喷）油漆5.接地 | 台 | 1 | 3757.17 | 3757.17 | 181.2 |  | 35.19
28 | 030404017003 | 配电箱 | 配电箱-AL-QJ，参数按图纸要求1.本体安装2.基础或固定型钢及螺栓制作、安装3.焊、压接线端子4.补刷（喷）油漆5.接地 | 台 | 1 | 3757.17 | 3757.17 | 181.2 |  | 35.19
29 | 030404017004 | 配电箱 | 配电箱AL-LLS，参数按图纸要求1.本体安装2.基础或固定型钢及螺栓制作、安装3.焊、压接线端子4.补刷（喷）油漆5.接地 | 台 | 1 | 6757.17 | 6757.17 | 181.2 |  | 35.19
30 | 030404017005 | 配电箱 | 配电箱-AL-F1-ZM(门诊楼)，参数按图纸要求1.本体安装2.基础或固定型钢及螺栓制作、安装3.焊、压接线端子4.补刷（喷）油漆5.接地 | 台 | 1 | 3757.17 | 3757.17 | 181.2 |  | 35.19
31 | 030404017006 | 配电箱 | 配电箱-AL-F1-CZ(门诊楼)，参数按图纸要求1.本体安装2.基础或固定型钢及螺栓制作、安装3.焊、压接线端子4.补刷（喷）油漆5.接地 | 台 | 1 | 3757.17 | 3757.17 | 181.2 |  | 35.19
表1-2 分部分项工程量清单及计价表( 号清单)
单位工程及专业工程名称：安装工程-通用安装工程 | [7 empty] | 第 4 页 共 12 页
序号 | 项目编码 | 项目名称 | 项目特征描述 | 计量单位 | 工程量 | 综合单价(元) | 合价(元) | 其中(元) |  |  | 备注
[8 empty] | 人工费 | 机械费 | 管理费
32 | 030404017007 | 配电箱 | 配电箱-AL-F1-KT(门诊楼)，参数按图纸要求1.本体安装2.基础或固定型钢及螺栓制作、安装3.焊、压接线端子4.补刷（喷）油漆5.接地 | 台 | 1 | 3757.17 | 3757.17 | 181.2 |  | 35.19
33 | 030404017008 | 配电箱 | 配电箱-AL-F1-ZM(急诊楼)，参数按图纸要求1.本体安装2.基础或固定型钢及螺栓制作、安装3.焊、压接线端子4.补刷（喷）油漆5.接地 | 台 | 1 | 3757.17 | 3757.17 | 181.2 |  | 35.19
34 | 030404017009 | 配电箱 | 配电箱-AL-F1-CZ(急诊楼)，参数按图纸要求1.本体安装2.基础或固定型钢及螺栓制作、安装3.焊、压接线端子4.补刷（喷）油漆5.接地 | 台 | 1 | 3757.17 | 3757.17 | 181.2 |  | 35.19
35 | 030404017010 | 配电箱 | 配电箱-AL-F1-KT(急诊楼)，参数按图纸要求1.本体安装2.基础或固定型钢及螺栓制作、安装3.焊、压接线端子4.补刷（喷）油漆5.接地 | 台 | 1 | 3757.17 | 3757.17 | 181.2 |  | 35.19
表1-2 分部分项工程量清单及计价表( 号清单)
单位工程及专业工程名称：安装工程-通用安装工程 | [7 empty] | 第 5 页 共 12 页
序号 | 项目编码 | 项目名称 | 项目特征描述 | 计量单位 | 工程量 | 综合单价(元) | 合价(元) | 其中(元) |  |  | 备注
[8 empty] | 人工费 | 机械费 | 管理费
36 | 030404017011 | 配电箱 | 配电箱-AL-F2-ZM(门诊楼)，参数按图纸要求1.本体安装2.基础或固定型钢及螺栓制作、安装3.焊、压接线端子4.补刷（喷）油漆5.接地 | 台 | 1 | 3757.17 | 3757.17 | 181.2 |  | 35.19
37 | 030404017012 | 配电箱 | 配电箱-AL-F2-CZ(门诊楼)，参数按图纸要求1.本体安装2.基础或固定型钢及螺栓制作、安装3.焊、压接线端子4.补刷（喷）油漆5.接地 | 台 | 1 | 3757.17 | 3757.17 | 181.2 |  | 35.19
38 | 030404017013 | 配电箱 | 配电箱-AL-F2-KT(门诊楼)，参数按图纸要求1.本体安装2.基础或固定型钢及螺栓制作、安装3.焊、压接线端子4.补刷（喷）油漆5.接地 | 台 | 1 | 3757.17 | 3757.17 | 181.2 |  | 35.19
39 | 030404017014 | 配电箱 | 配电箱-AL-F2-ZM(急诊楼)，参数按图纸要求1.本体安装2.基础或固定型钢及螺栓制作、安装3.焊、压接线端子4.补刷（喷）油漆5.接地 | 台 | 1 | 3757.17 | 3757.17 | 181.2 |  | 35.19
表1-2 分部分项工程量清单及计价表( 号清单)
单位工程及专业工程名称：安装工程-通用安装工程 | [7 empty] | 第 6 页 共 12 页
序号 | 项目编码 | 项目名称 | 项目特征描述 | 计量单位 | 工程量 | 综合单价(元) | 合价(元) | 其中(元) |  |  | 备注
[8 empty] | 人工费 | 机械费 | 管理费
40 | 030404017015 | 配电箱 | 配电箱-AL-F2-CZ(急诊楼)，参数按图纸要求1.本体安装2.基础或固定型钢及螺栓制作、安装3.焊、压接线端子4.补刷（喷）油漆5.接地 | 台 | 1 | 3757.17 | 3757.17 | 181.2 |  | 35.19
41 | 030404017016 | 配电箱 | 配电箱-AL-F2-KT(急诊楼)，参数按图纸要求1.本体安装2.基础或固定型钢及螺栓制作、安装3.焊、压接线端子4.补刷（喷）油漆5.接地 | 台 | 1 | 3757.17 | 3757.17 | 181.2 |  | 35.19
42 | 030411001001 | 配管 | 砖、混凝土结构暗配JDG钢管JDG20mm，测位、划线、打眼、下胀管、连接管件、配管、安螺钉、切割墙体、刨沟、抹砂浆保护层等 | m | 4768 | 10.51 | 50111.68 | 20073.28 | 238.4 | 3957.44
43 | 030411001002 | 配管 | 砖、混凝土结构暗配JDG钢管JDG25mm，测位、划线、打眼、下胀管、连接管件、配管、安螺钉、切割墙体、刨沟、抹砂浆保护层等 | m | 38.32 | 14.31 | 548.36 | 222.26 | 2.68 | 43.68
表1-2 分部分项工程量清单及计价表( 号清单)
单位工程及专业工程名称：安装工程-通用安装工程 | [7 empty] | 第 7 页 共 12 页
序号 | 项目编码 | 项目名称 | 项目特征描述 | 计量单位 | 工程量 | 综合单价(元) | 合价(元) | 其中(元) |  |  | 备注
[8 empty] | 人工费 | 机械费 | 管理费
44 | 030411001003 | 配管 | 砖、混凝土结构暗配JDG钢管JDG32mm，测位、划线、打眼、下胀管、连接管件、配管、安螺钉、切割墙体、刨沟、抹砂浆保护层等 | m | 36.4 | 17.11 | 622.8 | 224.95 | 2.55 | 44.41
45 | 030411003001 | 桥架 | 钢制桥架300*150; 1、接线跨接采用BVR16mm 2、含三通、弯头、终端封头、盖板、隔板、连接螺丝，接地扁铁等所有辅材 | m | 200 | 119.29 | 23858 | 3944 | 230 | 802
46 | 030413001001 | 铁构件 | 一般桥架支撑架安装 | kg | 435.96 | 16.17 | 7049.47 | 3609.75 | 392.36 | 789.09
47 | 031201003001 | 金属结构刷油 | 一般钢结构手工除锈 轻锈，刷防锈漆2遍、调和漆2遍 | kg | 435.96 | 2.07 | 902.44 | 405.44 | 130.79 | 100.27
48 | 030411004001 | 配线 | 电气配线 WDZ-BYJ-2.5 | m | 6195.52 | 3.85 | 23852.75 | 4212.95 |  | 805.42
49 | 030411004002 | 配线 | 电气配线 WDZ-BYJ-4 | m | 5864.8 | 5.28 | 30966.14 | 3694.82 |  | 703.78
50 | 030411004003 | 配线 | 电气配线 WDZ-BYJ-6 | m | 155.2 | 7.23 | 1122.1 | 97.78 |  | 18.62
51 | 030411004004 | 配线 | 电气配线 WDZ-BYJR-2.5 | m | 3098.56 | 4.14 | 12828.04 | 2107.02 |  | 402.81
52 | 030411004005 | 配线 | 电气配线 WDZ-BYJR-4 | m | 2754.56 | 5.67 | 15618.36 | 1735.37 |  | 330.55
53 | 030411004006 | 配线 | 电气配线 WDZ-BYJR-6 | m | 38.8 | 7.85 | 304.58 | 24.44 |  | 4.66
54 | 030412005001 | 荧光灯 | LED带灯光片日光灯300*300，具体详见图纸 | 套 | 26 | 109.75 | 2853.5 | 550.16 |  | 106.86
55 | 030412005002 | 荧光灯 | LED带灯光片日光灯600*300，具体详见图纸 | 套 | 16 | 119.85 | 1917.6 | 338.56 |  | 65.76
表1-2 分部分项工程量清单及计价表( 号清单)
单位工程及专业工程名称：安装工程-通用安装工程 | [7 empty] | 第 8 页 共 12 页
序号 | 项目编码 | 项目名称 | 项目特征描述 | 计量单位 | 工程量 | 综合单价(元) | 合价(元) | 其中(元) |  |  | 备注
[8 empty] | 人工费 | 机械费 | 管理费
56 | 030412005003 | 荧光灯 | LED带灯光片日光灯600*600，具体详见图纸 | 套 | 196 | 129.95 | 25470.2 | 4147.36 |  | 805.56
57 | 030412005004 | 荧光灯 | LED带灯光片日光灯1200*200，具体详见图纸 | 套 | 49 | 150.15 | 7357.35 | 1036.84 |  | 201.39
58 | 030412005005 | 荧光灯 | LED带灯光片日光灯1200*400，具体详见图纸 | 套 | 16 | 170.35 | 2725.6 | 338.56 |  | 65.76
59 | 030412004001 | 装饰灯 | 筒灯(LED7W)，具体详见图纸 | 套 | 97 | 96.04 | 9315.88 | 1864.34 |  | 361.81
60 | 030412004002 | 装饰灯 | 成品定制LED灯条(1米18W)，具体详见图纸 | m | 60 | 60.49 | 3629.4 | 911.4 |  | 177
61 | 030412004003 | 装饰灯 | 云朵工艺吸顶灯，具体详见图纸 | 套 | 10 | 378.02 | 3780.2 | 181.2 |  | 35.2
62 | 030412001001 | 普通灯具 | 定制吸顶灯φ600，具体详见图纸 | 套 | 8 | 226.52 | 1812.16 | 144.96 |  | 28.16
63 | 030412001002 | 普通灯具 | 定制吸顶灯φ1000，具体详见图纸 | 套 | 4 | 327.52 | 1310.08 | 72.48 |  | 14.08
64 | 030108006001 | 其他风机 | 换气扇，具体详见图纸 | 台 | 13 | 242.04 | 3146.52 | 412.23 |  | 80.08
65 | 030404034001 | 照明开关 | 单联开关 | 个 | 77 | 16.44 | 1265.88 | 569.8 |  | 110.88
66 | 030404034002 | 照明开关 | 双联开关 | 个 | 28 | 18.88 | 528.64 | 207.2 |  | 40.32
67 | 030404034003 | 照明开关 | 三联开关 | 个 | 16 | 21.95 | 351.2 | 118.4 |  | 23.04
68 | 030404035001 | 插座 | 空调插座 | 个 | 76 | 22.13 | 1681.88 | 663.48 |  | 128.44
69 | 030404035002 | 插座 | LED跑马屏插座 | 个 | 51 | 20.11 | 1025.61 | 445.23 |  | 86.19
70 | 030404035003 | 插座 | 10A二+三极单相带保护安全插座 | 个 | 285 | 20.11 | 5731.35 | 2488.05 |  | 481.65
71 | 030404035004 | 插座 | 防水插座 | 个 | 6 | 22.13 | 132.78 | 52.38 |  | 10.14
表1-2 分部分项工程量清单及计价表( 号清单)
单位工程及专业工程名称：安装工程-通用安装工程 | [7 empty] | 第 9 页 共 12 页
序号 | 项目编码 | 项目名称 | 项目特征描述 | 计量单位 | 工程量 | 综合单价(元) | 合价(元) | 其中(元) |  |  | 备注
[8 empty] | 人工费 | 机械费 | 管理费
72 | 030404035005 | 插座 | 地面插座 | 个 | 11 | 164.63 | 1810.93 | 96.03 |  | 18.59
73 | 030411006001 | 接线盒 | 接线盒 | 个 | 495 | 8.59 | 4252.05 | 1539.45 |  | 297
74 | 030411006002 | 接线盒 | 开关盒 | 个 | 550 | 8.34 | 4587 | 1804 |  | 352
75 | 030414002001 | 送配电装置系统 | 送配电装置系统调试 | 项 | 1 | 232.79 | 232.79 | 154.02 | 23.28 | 34.96
76 | 030904003001 | 按钮 | 残疾人呼叫按钮，含配套供电 | 个 | 4 | 259.48 | 1037.92 | 57.4 | 0.28 | 11.2
77 | 030904005001 | 声光报警器 | 声光报警器 | 个 | 4 | 106.12 | 424.48 | 172.16 | 0.28 | 33.48
|  | 应急照明 |  |  |  |  | 31819.59 | 4944.95 | 43.06 | 967.49
78 | 030404017017 | 配电箱 | ALE(门诊楼)<应急照明集中电源>：应急供电及控制、巡检、故障上传、 报警显示、含回路控制模块、通信模块、充电模块 | 台 | 1 | 5757.17 | 5757.17 | 181.2 |  | 35.19
79 | 030404017018 | 配电箱 | ALE(急诊楼))<应急照明集中电源>：应急供电及控制、巡检、故障上传、 报警显示、含回路控制模块、通信模块、充电模块 | 台 | 1 | 5757.17 | 5757.17 | 181.2 |  | 35.19
80 | 030411001004 | 配管 | 砖、混凝土结构暗配KBG钢管KBG20mm，测位、划线、打眼、下胀管、连接管件、配管、安螺钉、切割墙体、刨沟、抹砂浆保护层等 | m | 395.64 | 10.51 | 4158.18 | 1665.64 | 19.78 | 328.38
81 | 030411004007 | 配线 | 电气配线 ZR-BV-2.5 | m | 880.38 | 3.69 | 3248.6 | 598.66 |  | 114.45
82 | 030411004008 | 配线 | 电气配线 ZR-BVR-2.5 | m | 440.19 | 3.95 | 1738.75 | 299.33 |  | 57.22
表1-2 分部分项工程量清单及计价表( 号清单)
单位工程及专业工程名称：安装工程-通用安装工程 | [7 empty] | 第 10 页 共 12 页
序号 | 项目编码 | 项目名称 | 项目特征描述 | 计量单位 | 工程量 | 综合单价(元) | 合价(元) | 其中(元) |  |  | 备注
[8 empty] | 人工费 | 机械费 | 管理费
83 | 030412004004 | 装饰灯 | 1、集中电源集中控制型安全出口消防应急标志灯； 2、巡检、频闪、常亮功能，功率1W，LED光源，功耗低； 3、自带镉镍电池，应急时间不小于180min； | 套 | 5 | 105.67 | 528.35 | 94.15 |  | 18.3
84 | 030412004005 | 装饰灯 | 1、集中电源集中控制型疏散出口消防应急标志灯； 2、巡检、频闪、常亮功能，功率1W，LED光源，功耗低； 3、自带镉镍电池，应急时间不小于180min； | 套 | 12 | 105.67 | 1268.04 | 225.96 |  | 43.92
85 | 030412004006 | 装饰灯 | 1、集中电源集中控制型消防应急标志灯； 2、巡检、频闪、常亮功能，功率1W，LED光源，功耗低； 3、自带镉镍电池，应急时间不小于180min； | 套 | 16 | 105.67 | 1690.72 | 301.28 |  | 58.56
86 | 030412004007 | 装饰灯 | 1、集中电源集中控制型双面多信息复合标志灯； 2、巡检、频闪、常亮功能，功率1W，LED光源，功耗低； 3、自带镉镍电池，应急时间不小于180min； | 套 | 11 | 105.67 | 1162.37 | 207.13 |  | 40.26
表1-2 分部分项工程量清单及计价表( 号清单)
单位工程及专业工程名称：安装工程-通用安装工程 | [7 empty] | 第 11 页 共 12 页
序号 | 项目编码 | 项目名称 | 项目特征描述 | 计量单位 | 工程量 | 综合单价(元) | 合价(元) | 其中(元) |  |  | 备注
[8 empty] | 人工费 | 机械费 | 管理费
87 | 030412004008 | 装饰灯 | 1、消防应急照明灯疏散照明吸顶灯6W； 2、应急照明、巡检、开灯、灭灯，功率6W，LED光源，功耗低； 3、自带镉镍电池，应急时间不小于180min； | 套 | 41 | 135.3 | 5547.3 | 772.03 |  | 150.06
88 | 030411006003 | 接线盒 | 钢制接线盒 | 个 | 85 | 8.59 | 730.15 | 264.35 |  | 51
89 | 030414002002 | 送配电装置系统 (应急照明) | 1kV以下交流供电系统调试 (综合)电系统 | 项 | 1 | 232.79 | 232.79 | 154.02 | 23.28 | 34.96
|  | 弱电 |  |  |  |  | 34839.5 | 10797.7 | 1369.94 | 2383.01
90 | 030411001005 | 配管 | 砖、混凝土结构暗配JDG钢管JDG20mm，测位、划线、打眼、下胀管、连接管件、配管、安螺钉、切割墙体、刨沟、抹砂浆保护层等 | m | 468.99 | 10.51 | 4929.08 | 1974.45 | 23.45 | 389.26
91 | 030411001006 | 配管 | 砖、混凝土结构暗配JDG钢管JDG25mm，测位、划线、打眼、下胀管、连接管件、配管、安螺钉、切割墙体、刨沟、抹砂浆保护层等 | m | 187.98 | 14.31 | 2689.99 | 1090.28 | 13.16 | 214.3
表1-2 分部分项工程量清单及计价表( 号清单)
单位工程及专业工程名称：安装工程-通用安装工程 | [7 empty] | 第 12 页 共 12 页
序号 | 项目编码 | 项目名称 | 项目特征描述 | 计量单位 | 工程量 | 综合单价(元) | 合价(元) | 其中(元) |  |  | 备注
[8 empty] | 人工费 | 机械费 | 管理费
92 | 030411001007 | 配管 | 砖、混凝土结构暗配JDG钢管JDG32mm，测位、划线、打眼、下胀管、连接管件、配管、安螺钉、切割墙体、刨沟、抹砂浆保护层等 | m | 18.24 | 17.11 | 312.09 | 112.72 | 1.28 | 22.25
93 | 030411004009 | 配线 | CAT6 | m | 3734.58 | 5.31 | 19830.62 | 3435.81 | 74.69 | 672.22
94 | 030502019001 | 双绞线缆测试 | 双绞线缆测试 | 项 | 1 | 7077.72 | 7077.72 | 4184.44 | 1257.36 | 1084.98
|  | 其他 |  |  |  |  | 37708.5 | 5697.3 |  | 1106.35
95 | 030701003001 | 空调器 | 原空调利旧移位安装，并重新加氟 | 台 | 35 | 363.1 | 12708.5 | 5697.3 |  | 1106.35
96 | 03B002 | 费用 | 1.原建筑内灯具、管线、给排水管、卫生洁具等安装工程拆除并外运 | 项 | 1 | 25000 | 25000
合 计 | [6 empty] | 471006.31 | 88822.71 | 2433.79 | 17712.04

## 表1-3-B 组织措施项目清单及计价表【通用安装工程】
施工组织措施项目清单与计价表
工程名称：分水镇卫生院改造提升项目
单位工程名称：安装工程-通用安装工程 |  |  | 第 1 页 共 1 页
序号 | 项目名称 | 计算基础 | 费率(%) | 金额(元)
1 | 安全文明施工费 | 82546.86 | 8.88 | 7330.16
2 | 提前竣工增加费 |  | 0
3 | 二次搬运费 |  | 0.26 | 214.62
4 | 冬雨季施工增加费 |  | 0.13 | 107.31
5 | 行车、行人干扰增加费 |  | 0
合 计 |  |  |  | 7652.09

## 表1-3-C 技术措施项目清单及计价表【通用安装工程】
表1-3-C 技术措施项目清单及计价表
工程名称：分水镇卫生院改造提升项目
单位工程及专业工程名称：安装工程-通用安装工程 | [7 empty] | 第 1 页 共 1 页
序号 | 项目编码 | 项目名称 | 项目特征描述 | 计量单位 | 工程量 | 综合单价(元) | 合价(元) | 其中(元) |  |  | 备注
[8 empty] | 人工费 | 机械费 | 管理费
|  | 技术措施 |  |  |  |  | 3492.86 | 849.12 |  | 163.47
1 | 031301017001 | 脚手架搭拆 | 脚手架搭拆费 | 项 | 1 | 3492.86 | 3492.86 | 849.12 |  | 163.47
合 计 | [6 empty] | 3492.86 | 849.12 |  | 163.47