## 招标工程量清单扉页
上城区工人文化官(丁兰片区)皋城点建设项目
招标工程量清单
招 标 人： |  |  | 造价咨询人：
| (单位盖章) |  |  | (单位盖章)
法定代表人 或其授权人： |  |  | 法定代表人 或其授权人：
| (签字或盖章) |  |  | (签字或盖章)
编 制 人： |  |  | 复 核 人：
| (造价工程师签字盖专用章) |  |  | (造价工程师签字盖专用章)
编 制 时 间： | 年 月 日 |  | 复 核 时 间： | 年 月 日

## 表1-1-1 工程项目报价汇总表
工程项目报价汇总表
工程名称：上城区工人文化官(丁兰片区)皋城点建设项目 |  |  | 第 1 页 共 1 页
序号 | 内容 | 金额(元) | 其 中
|  |  | 安全文明 施工费(元) | 规费(元)
一 | 单位工程汇总
1 | 上城区工人文化官(丁兰片区)皋城点建设项目
一 | 单位工程费合计
二 | 未纳入单位工程费的其他费用[1+2+3+4]
1 | 整体措施项目清单
1.1 | 组织措施项目清单
1.2 | 技术措施项目清单
2 | 整体其他项目清单
3 | 规费
4 | 税金
总报价[一+二]
总 计【一 + 二】
表-02

## 表1-5 主要工日价格表(整体)
表1-5 主要工日价格表
工程名称：上城区工人文化官(丁兰片区)皋城点建设项目 |  |  |  | 第 1 页 共 1 页
序号 | 工种 | 单位 | 数量 | 单价（元）
1 | 一类人工 | 工日
2 | 二类人工 | 工日
3 | 三类人工 | 工日

## 表1-6 主要材料价格表(整体)
表1-6 主要材料价格表
工程名称：上城区工人文化官(丁兰片区)皋城点建设项目 | [5 empty] | 第 1 页 共 6 页
序号 | 编码 | 材料名称 | 规格、型号 | 单位 | 数量 | 单价（元） | 备注
1 | 0121120049 | 30*30镀锌方管 |  | kg
2 | 0121120049 | 50*4镀锌方管 |  | kg
3 | 0129120007 | 镀锌封边盖板 |  | m2
4 | 0129120019 | 1.2mm厚拉丝不锈钢 |  | m2
5 | 0129120311 | 0.5厚内层压型钢板 |  | m2
6 | 0129120311 | 0.6厚单层镀铝锌压型钢板(YX51-475） |  | m2
7 | 0201120035 | 3mm厚PVC塑胶（VP-01） |  | m2
8 | 0201120035 | 4.5mm-6.0mm的运动专用PVC地胶 |  | m2
9 | 0303120085 | 弹子锁 |  | 把
10 | 0303120091 | 地弹簧 |  | 套
11 | 0303120147 | 1000mm长的拉手 |  | 把
12 | 0303120265 | 双开执手锁 |  | 把
13 | 0401120021 | 普通硅酸盐水泥 | P·O 42.5综合 | kg
14 | 0401120045 | 白色硅酸盐水泥 | 425#、二级白度 | kg
15 | 0403120001 | 中粗砂 |  | t
16 | 0403120009 | 黄砂 | 净砂 | t
17 | 0403120017 | 黄砂 | 净砂(细砂) | t
18 | 0413120137 | 混凝土实心砖 | 240×115×53 MU10 | 千块
19 | 0415120183 | 蒸压砂加气混凝土砌块 | B06 A3.5 | m3
20 | 0433120003 | 干混地面砂浆 | DS M15.0 | kg
21 | 0433120005 | 干混地面砂浆 | DS M20.0 | kg
22 | 0433120025 | 干混抹灰砂浆 | DP M15.0 | kg
23 | 0433120027 | 干混抹灰砂浆 | DP M20.0 | kg
24 | 0433120051 | 干混砌筑砂浆 | DM M7.5 | kg
25 | 0433120115 | 无机轻集料保温砂浆Ⅱ型 |  | m3
26 | 0505120057 | 浅色木饰面1200*2400 |  | m2
27 | 0505120057 | 深色木格栅30*30 |  | m2
28 | 0509120011 | 15mm厚阻燃板 |  | m2
29 | 0509120011 | 12mm阻燃板 |  | m2
30 | 0509120011 | 12mm阻燃板基层 |  | m2
31 | 0509120011 | 12mm厚阻燃板 |  | m2
32 | 0605120017 | 8mm厚钢化玻璃 |  | m2
33 | 0605120017 | 12mm厚钢化玻璃门1800*2100（含门套及门套线） |  | m2
34 | 0605120017 | 12mm厚钢化玻璃隔断 |  | m2
35 | 0609120011 | 6+1.52PVB+6夹胶钢化玻璃 |  | m2
表1-6 主要材料价格表
工程名称：上城区工人文化官(丁兰片区)皋城点建设项目 | [5 empty] | 第 2 页 共 6 页
序号 | 编码 | 材料名称 | 规格、型号 | 单位 | 数量 | 单价（元） | 备注
36 | 0655120023 | 6mm厚银镜 |  | m2
37 | 0701120035 | 米色墙砖600*1200 |  | m2
38 | 0701120035 | 浅色墙砖300*600 |  | m2
39 | 0705120005 | 灰色地砖（CT-03）300*300mm |  | m2
40 | 0705120013 | 米色地砖（CT-01）750*1500mm |  | m2
41 | 0705120013 | 200*1500mm米色波导线（CT-02） |  | m2
42 | 0705120013 | 800*800防滑地砖 |  | m2
43 | 0723120017 | 12mm厚复合木地板（WF-01） |  | m2
44 | 0800120021 | 20mm厚灰色大理石门槛 |  | m2
45 | 0901120043 | 9.5厚石膏板 |  | m2
46 | 0901120043 | 12厚防潮纸面石膏板 |  | m2
47 | 0901120047 | 12mm厚石膏板 |  | m2
48 | 0905120041 | 300*300铝扣板 |  | m2
49 | 0905120041 | 800*800*1成品铝扣板 |  | m2
50 | 0905120047 | 1.2mm厚橙色铝板 |  | m2
51 | 0937120011 | 铝方通格栅50*100@50、40*150@50 |  | m2
52 | 0937120011 | 铝方通格栅80*100@100 |  | m2
53 | 1001120201 | 轻型龙骨 | U50 | m2
54 | 1101120045 | 成品木饰面门800*2100（含门套及门套线） |  | m2
55 | 1101120045 | 成品木饰面门1800*2100（含门套及门套线） |  | m2
56 | 1101120045 | 成品木饰面门900*2100（含门套及门套线） |  | m2
57 | 1109120293 | 阳光棚铝合金窗 | 100系列隔热铝合金平开窗，(6Low-E双银+12A+6暖边(高透型双银Low-E)) | m2
58 | 1109120293 | 铝合金窗 | 90系列铝合金，6+12A+6中空钢化玻璃 | m2
59 | 1123120413 | 乙级木质防火门FM0924乙，规格900*2400 |  | m2
60 | 1123120413 | 乙级木质防火门FM1824乙，规格1800*2400 |  | m2
61 | 1203120025 | 60mm高1.2mm厚拉丝不 |  | m
表1-6 主要材料价格表
工程名称：上城区工人文化官(丁兰片区)皋城点建设项目 | [5 empty] | 第 3 页 共 6 页
序号 | 编码 | 材料名称 | 规格、型号 | 单位 | 数量 | 单价（元） | 备注
锈钢踢脚线
62 | 1203120025 | 80mm高1.2mm厚成品金属踢脚线 |  | m
63 | 1203330025 | 1.2mm厚古铜色不锈钢线条 |  | m
64 | 1203330025 | 0.8mm厚拉丝不锈钢边框 |  | m
65 | 1301120227 | 白色无机涂料 |  | kg
66 | 1301120227 | 白色乳胶漆 |  | kg
67 | 1301120227 | 防水白色无机涂料 |  | kg
68 | 1301120227 | 乳胶漆 |  | kg
69 | 1303120131 | 灰色涂料 |  | kg
70 | 1305120033 | 醇酸防锈漆 | C53-1 | kg
71 | 1305120079 | 红丹防锈漆 |  | kg
72 | 1333120067 | 1.8厚PVC防水卷材(背衬型) |  | m2
73 | 1335120059 | JS聚合物防水 |  | kg
74 | 1335120059 | 聚合物水泥防水涂料Ⅱ型 |  | kg
75 | 1335120059 | 聚合物水泥基复合防水涂料 | JS Ⅰ型 | kg
76 | 1403120035 | 汽油 | 综合 | kg
77 | 1513120103 | 100厚保温岩棉板(干密度≥100kh/m3) |  | m2
78 | 1725121147 | 聚乙烯(PE)缠绕结构壁管DN200，环刚度为SN8KN/m |  | m
79 | 1725121147 | 聚乙烯(PE)缠绕结构壁管DN250，环刚度为SN8KN/m |  | m
80 | 3400120001 | 其他材料费 |  | 元
81 | 3400120003 | 校验材料费 |  | 元
82 | 3411120001 | 电 |  | kW·h
83 | 3411120015 | 水 |  | m3
84 | 7901120027 | 周转性材料费 |  | 元
85 | BTJ110779 | 15mm厚抗倍特板卫生间隔断，含五金配件 |  | m2
86 | 0431120173 | 非泵送商品混凝土 | C15 | m3
87 | 0113120071-1 | 扁钢 | Q235B 综合 | kg
88 | 0129330067 | 中厚钢板 | 综合 | kg
89 | 0307330031 | 地漏DN50 |  | 个
90 | 0307330033 | 地面扫除口DN50 |  | 个
91 | 1701120179 | 碳素结构钢焊接钢管 | DN100 | kg
92 | 1701120179 | 碳素结构钢焊接钢管 | DN150 | kg
93 | 1701120181 | SC40 |  | m
表1-6 主要材料价格表
工程名称：上城区工人文化官(丁兰片区)皋城点建设项目 | [5 empty] | 第 4 页 共 6 页
序号 | 编码 | 材料名称 | 规格、型号 | 单位 | 数量 | 单价（元） | 备注
94 | 1701120181 | SC50 |  | m
95 | 1701120181 | SC100 |  | m
96 | 1725330055 | PPR给水管DN25 |  | m
97 | 1725330055 | PPR给水管DN20 |  | m
98 | 1725330055 | PPR给水管DN15 |  | m
99 | 1725330055 | PPR给水管DN50 |  | m
100 | 1725330055 | PPR给水管DN40 |  | m
101 | 1725330055 | PPR给水管DN32 |  | m
102 | 1725330123 | PVC-U光壁排水塑料管DN100 |  | m
103 | 1900330009 | 止回阀DN50 |  | 个
104 | 1900330009 | 闸阀DN40 |  | 个
105 | 1900330009 | 闸阀DN50 |  | 个
106 | 2109120021 | 洗脸盆 台下式冷热水（含感应水龙头及相关配件） |  | 个
107 | 2115120001 | 蹲式大便器安装 脚踏开关（含相关配件） |  | 个
108 | 2117120001 | 壁挂式小便器安装 感应开关埋入式（含感应装置及相关配件） |  | 个
109 | 2261330007 | 自动排气阀DN25 |  | 个
110 | 2401150049 | 水表DN50 |  | 只
111 | 2500330001 | 嵌入式可调节筒灯LED 8.5W 36° Φ110 4000K |  | 套
112 | 2500330001 | 铝扣板灯300*600 24W |  | 套
113 | 2500330001 | 铝扣板灯300*300 24W |  | 套
114 | 2500330001 | 吊灯1000*60 LED 15W |  | 套
115 | 2500330001 | 吊灯1460*100 LED 15W |  | 套
116 | 2500330001 | 条形灯1500*100 LED 15W |  | 套
117 | 2500330001 | 条形灯2000*100 LED 15W |  | 套
118 | 2605120033 | 1位单控防水开关10A |  | 只
119 | 2605120033 | 2位单控防水开关10A |  | 只
120 | 2605120033 | 单联单控开关10A |  | 只
121 | 2605120033 | 双联单控开关10A |  | 只
122 | 2605120033 | 三联单控开关10A |  | 只
123 | 2605120033 | 单联双控开关10A |  | 只
124 | 2605120033 | 双联双控开关10A |  | 只
125 | 2641120027 | 插座(五孔)，10A |  | 套
126 | 2641120027 | 防水溅插座(五孔)16A |  | 套
表1-6 主要材料价格表
工程名称：上城区工人文化官(丁兰片区)皋城点建设项目 | [5 empty] | 第 5 页 共 6 页
序号 | 编码 | 材料名称 | 规格、型号 | 单位 | 数量 | 单价（元） | 备注
，IP55
127 | 2801120393 | EVJV2*2.5 |  | m
128 | 2801120885 | WDZB1-BYJ2.5 |  | m
129 | 2801120885 | PE2.5 |  | m
130 | 2801330075 | CAT6-UTP |  | m
131 | 2801330075 | HDMI线 |  | m
132 | 2801330075 | AUDIO |  | m
133 | 2803330009 | WDZB1-YJY-5X10（含电缆头子） |  | m
134 | 2803330009 | WDZB1-YJY-4X35+1X16（含电缆头子） |  | m
135 | 2803330009 | WDZB1-YJY-4X95+1X50（含电缆头子） |  | m
136 | 2803330009 | WDZB1-YJY-4X25+1X16（含电缆头子） |  | m
137 | 2803330009 | WDZB1-YJY-5X16（含电缆头子） |  | m
138 | 2831330011 | RJ45-RJ45跳线 |  | 条
139 | 2906330001 | JDG20 |  | m
140 | 2911330065 | 接线盒 |  | 个
141 | 3301330021 | 钢檩条100*100*2.0 |  | t
142 | 3301330053 | 方钢管100*100*2.0 |  | t
143 | 5505330035 | 弱电机柜IDF-1F，具体参数由设计单位明确 |  | 个
144 | 5505330035 | 弱电机柜IDF-2F，具体参数由设计单位明确 |  | 个
145 | B05110397 | 路由器(带防火墙)，具体参数由设计单位明确 |  | 台
146 | B05110397 | 8口POE交换机，具体做法参数由设计单位明确 |  | 台
147 | B05110397 | 1台NVR(支持4路POE IP摄像机并发写入，1个硬盘槽位)，配置：6T监控级硬盘1块；30天存储 |  | 台
148 | B05110397 | 24口POE交换机，具体做法参数由设计单位明确 |  | 台
149 | B05110397 | 无线AP，具体参数由设计单位明确 |  | 台
150 | B05110398 | 智能电动幕布，具体参数由设计单位明确 |  | 台
151 | B05110398 | 19寸液晶监视器，具体参数由设计单位明确 |  | 台
表1-6 主要材料价格表
工程名称：上城区工人文化官(丁兰片区)皋城点建设项目 | [5 empty] | 第 6 页 共 6 页
序号 | 编码 | 材料名称 | 规格、型号 | 单位 | 数量 | 单价（元） | 备注
152 | B05110398 | 投影机，具体参数由设计单位明确 |  | 台
153 | B05110399 | 半球网络摄像机，具体参数由设计单位明确 |  | 台
154 | B05110429 | 单口外网插座 |  | 个
155 | B17200000 | UPVC雨水管DN100 |  | m
156 | B30111262 | 24口模块配线架，具体做法参数由设计单位明确 |  | 架
157 | B50111231 | 二合一照明换气扇,50W |  | 台
158 | B55111225 | 1AL |  | 台
159 | B55111225 | 2AL |  | 台
160 | B55111225 | 3AL |  | 台
161 | B55111225 | CTX1 |  | 台
162 | B55111225 | CTX2 |  | 台
163 | B55111229 | 空调温控开关，功率由设计单位明确 |  | 个
164 | B57111279 | 手持无线话筒，具体参数由设计单位明确 |  | 台
165 | B57111279 | 手持无线话筒主机，具体参数由设计单位明确 |  | 台
166 | B57111279 | 专业功放，具体参数由设计单位明确 |  | 台
167 | B57111279 | 吸顶喇叭，具体参数由设计单位明确 |  | 台
168 | B57111279 | 电源时序器，具体做法由设计单位明确 |  | 台
169 | B57111279 | 专业音箱，具体参数由设计单位明确 |  | 台
170 | B57111279 | 音频处理器，具体参数由设计单位明确 |  | 台
171 | HY005 | 模块 |  | 个
172 | 8001110968 | 水泥基自流平砂浆 |  | m3
173 | 8001160007 | 纯水泥浆 |  | m3
174 | 8001160009 | 干混地面砂浆 | DS M15.0 | m3
175 | 8001160011 | 干混地面砂浆 | DS M20.0 | m3
176 | 8001160019 | 干混抹灰砂浆 | DP M15.0 | m3
177 | 8001160019-1 | 干混抹灰砂浆 | DP M15.0 | m3
178 | 8001160021 | 干混抹灰砂浆 | DP M20.0 | m3
179 | 8001160025 | 干混砌筑砂浆 | DM M7.5 | m3
180 | 8001160055 | 水泥砂浆 | M10.0 | m3

## 表1-7 主要机械台班价格表(整体)
表1-7 主要机械台班价格表
工程名称：上城区工人文化官(丁兰片区)皋城点建设项目 |  |  |  | 第 1 页 共 1 页
序号 | 机械设备名称 | 单位 | 数量 | 单价（元）
1 | 其他机械费 | 元
2 | 折旧费 | 元
3 | 检修费 | 元
4 | 维护费 | 元
5 | 其他费用(机械) | 元
6 | 汽油(机械) | kg
7 | 柴油(机械) | kg
8 | 电(机械) | kW·h
9 | 安拆及场外运输费 | 元
10 | 履带式推土机 105kW | 台班
11 | 履带式单斗液压挖掘机 1m3 | 台班
12 | 电动夯实机 250N·m | 台班
13 | 汽车式起重机 8t | 台班
14 | 汽车式起重机 20t | 台班
15 | 汽车式起重机 40t | 台班
16 | 载货汽车 4t | 台班
17 | 载货汽车 5t | 台班
18 | 自卸汽车 15t | 台班
19 | 平板拖车组 40t | 台班
20 | 灰浆搅拌机 200L | 台班
21 | 干混砂浆罐式搅拌机 20000L | 台班
22 | 木工圆锯机 500mm | 台班
23 | 普通车床 630×2000mm | 台班
24 | 管子切断套丝机 159mm | 台班
25 | 钢材电动煨弯机 500mm以内 | 台班
26 | 平面水磨石机 3kW | 台班
27 | 交流弧焊机 21kV·A | 台班
28 | 交流弧焊机 32kV·A | 台班
29 | 氩弧焊机 500A | 台班
30 | 二氧化碳气体保护焊机 500A | 台班
31 | 电焊条烘干箱 60×50×75cm3 | 台班
32 | 热熔焊机 160mm | 台班
33 | 电动空气压缩机 0.6m3/min | 台班
34 | 混凝土振捣器 平板式 | 台班
35 | 试压泵 3MPa | 台班

## 表1-1-2 单位工程报价汇总表【上城区工人文化官(丁兰片
单位工程报价汇总表
工程名称：上城区工人文化官(丁兰片区)皋城点建设项目
单位工程名称：上城区工人文化官(丁兰片区)皋城点建设项目 |  |  | 单位：元
序号 | 汇 总 内 容 | (装饰工程) |  | (安装工程)
|  | 清单控制价汇总 |  | 清单控制价汇总
一 | 分部分项工程量清单
二 | 措施项目清单（1+2）
1 | 组织措施项目清单
2 | 技术措施项目清单
三 | 其他项目清单 | - |  | -
四 | 规费
五 | 税金[（一+二+三+四）*费率] | - |  | -
六 | 总报价（一+二+三+四+五）
合计=一+二+三+四+五
单位工程报价汇总表
工程名称：上城区工人文化官(丁兰片区)皋城点建设项目
单位工程名称：上城区工人文化官(丁兰片区)皋城点建设项目 |  |  | 单位：元
序号 | 汇 总 内 容 | (建筑工程) |  | (家具设备清单)
|  | 清单控制价汇总 |  | 清单控制价汇总
一 | 分部分项工程量清单
二 | 措施项目清单（1+2）
1 | 组织措施项目清单
2 | 技术措施项目清单
三 | 其他项目清单 | - |  | -
四 | 规费
五 | 税金[（一+二+三+四）*费率] | - |  | -
六 | 总报价（一+二+三+四+五）
合计=一+二+三+四+五
单位工程报价汇总表
工程名称：上城区工人文化官(丁兰片区)皋城点建设项目
单位工程名称：上城区工人文化官(丁兰片区)皋城点建设项目 |  |  | 单位：元
序号 | 汇 总 内 容 | (市政工程) |  | (食堂装饰工程)
|  | 清单控制价汇总 |  | 清单控制价汇总
一 | 分部分项工程量清单
二 | 措施项目清单（1+2）
1 | 组织措施项目清单
2 | 技术措施项目清单
三 | 其他项目清单 | - |  | -
四 | 规费
五 | 税金[（一+二+三+四）*费率] | - |  | -
六 | 总报价（一+二+三+四+五）
合计=一+二+三+四+五
单位工程报价汇总表
工程名称：上城区工人文化官(丁兰片区)皋城点建设项目
单位工程名称：上城区工人文化官(丁兰片区)皋城点建设项目 |  |  | 单位：元
序号 | 汇 总 内 容 | (绿化工程) |  | (食堂安装工程)
|  | 清单控制价汇总 |  | 清单控制价汇总
一 | 分部分项工程量清单
二 | 措施项目清单（1+2）
1 | 组织措施项目清单
2 | 技术措施项目清单
三 | 其他项目清单 | - |  | -
四 | 规费
五 | 税金[（一+二+三+四）*费率] | - |  | -
六 | 总报价（一+二+三+四+五）
合计=一+二+三+四+五
单位工程报价汇总表
工程名称：上城区工人文化官(丁兰片区)皋城点建设项目
单位工程名称：上城区工人文化官(丁兰片区)皋城点建设项目 |  |  | 单位：元
金额小计

## 表1-2 分部分项工程量清单与计价表【装饰工程】
表1-2 分部分项工程量清单及计价表( 号清单)
单位工程及专业工程名称：上城区工人文化官(丁兰片区)皋城点建设项目-装饰工程 | [7 empty] | 第 1 页 共 52 页
序号 | 项目编码 | 项目名称 | 项目特征描述 | 计量单位 | 工程量 | 综合单价(元) | 合价(元) | 其中（元） |  |  | 备注
[8 empty] | 人工费 | 机械费 | 管理费
大厅、爱心驿站、门厅（一层）
1 | 011102003001 | 块料楼地面 | 1、界面剂一道； 2、30mm厚C15细石混凝土找坡抹平层； 3、15mm厚1:3干硬性水泥砂浆粘结层； 4、米色地砖（CT-01）750*1500mm（美缝处理）； 5、具体做法详见节点03/JD-04； | m2 | 104.88
2 | 011102003002 | 块料楼地面 | 1、界面剂一道； 2、30mm厚C15细石混凝土找坡抹平层； 3、15mm厚1:3干硬性水泥砂浆粘结层； 4、200*1500mm米色波导线（CT-02）（美缝处理）； 5、具体做法详见节点03/JD-04； | m2 | 7.68
表1-2 分部分项工程量清单及计价表( 号清单)
单位工程及专业工程名称：上城区工人文化官(丁兰片区)皋城点建设项目-装饰工程 | [7 empty] | 第 2 页 共 52 页
序号 | 项目编码 | 项目名称 | 项目特征描述 | 计量单位 | 工程量 | 综合单价(元) | 合价(元) | 其中（元） |  |  | 备注
[8 empty] | 人工费 | 机械费 | 管理费
3 | 011102001001 | 石材楼地面 | 1、界面剂一道； 2、30mm厚C15细石混凝土找坡抹平层； 3、10mm厚1:3干硬性水泥砂浆粘结层； 4、5mm厚素水泥膏； 5、20mm厚灰色大理石门槛（六面防腐及打磨处理）； 6、具体做法详见节点02/JD-04； | m2 | 2.91
4 | 011407002001 | 天棚喷刷涂料（原有石膏板吊顶上刷涂料） | 1、普通腻子二道； 2、白色无机涂料三遍； | m2 | 111.82
5 | 011105006001 | 金属踢脚线 | 1、60mm高1.2mm厚拉丝不锈钢踢脚线； 2、具体做法详见节点04/JD-05； | m | 14.43
6 | 011407001001 | 墙面喷刷涂料 | 1、2mm厚腻子抹灰； 2、白色无机涂料涂刷两遍； 3、具体做法详见设计说明； | m2 | 30.09
表1-2 分部分项工程量清单及计价表( 号清单)
单位工程及专业工程名称：上城区工人文化官(丁兰片区)皋城点建设项目-装饰工程 | [7 empty] | 第 3 页 共 52 页
序号 | 项目编码 | 项目名称 | 项目特征描述 | 计量单位 | 工程量 | 综合单价(元) | 合价(元) | 其中（元） |  |  | 备注
[8 empty] | 人工费 | 机械费 | 管理费
7 | 011207001001 | 墙面装饰板 | 1、C50轻钢覆面龙骨(竖向@300)； 2、12mm厚石膏板； 3、板缝贴胶带、点锈； 4、15mm厚阻燃板； 5、浅色木饰面1200*2400； 6、具体做法详见节点03/JD-02； | m2 | 13.38
8 | 011207001002 | 墙面装饰板 | 1、C50轻钢覆面龙骨(竖向@300)； 2、12mm厚石膏板； 3、板缝贴胶带、点锈； 4、15mm厚阻燃板； 5、深色木格栅30*30； 6、具体做法详见节点03/JD-02； | m2 | 2.24
9 | Z010801007001 | 成品装饰木门及门套 | 1、成品木饰面门800*2100（含门套及门套线），含门锁、合页及五金配件； | 樘 | 1
10 | Z010801007002 | 成品装饰木门及门套 | 1、成品木饰面门1800*2100（含门套及门套线），含门锁、合页及五金配件； | 樘 | 1
表1-2 分部分项工程量清单及计价表( 号清单)
单位工程及专业工程名称：上城区工人文化官(丁兰片区)皋城点建设项目-装饰工程 | [7 empty] | 第 4 页 共 52 页
序号 | 项目编码 | 项目名称 | 项目特征描述 | 计量单位 | 工程量 | 综合单价(元) | 合价(元) | 其中（元） |  |  | 备注
[8 empty] | 人工费 | 机械费 | 管理费
11 | 011204003001 | 块料墙面 | 1、专用胶泥粘接剂； 2、米色墙砖600*1200（美缝处理）； 3、具体做法详见设计说明； | m2 | 102.78
12 | 011210003001 | 玻璃隔断 | 1、12mm厚钢化玻璃隔断，具体做法由设计单位明确； | m2 | 9.93
13 | 011207001003 | 墙面装饰板 | 1、30*30木龙骨基层； 2、双层12mm阻燃板基层； 3、1.2mm厚拉丝不锈钢； 4、具体做法详见节点03/JD-06； | m2 | 2.47
14 | 011207001004 | 墙面装饰板 | 1、暗门饰面与周边墙面一致（瓷砖/石材/木饰面/玻璃）； 2、骨架采用镀锌方钢，基层为12mm硅酸钙板； 3、五金配套：不锈钢天地轴、磁吸、限位链、紧急开启装置； 4、面层粘贴消防标识； | m2 | 1.98
表1-2 分部分项工程量清单及计价表( 号清单)
单位工程及专业工程名称：上城区工人文化官(丁兰片区)皋城点建设项目-装饰工程 | [7 empty] | 第 5 页 共 52 页
序号 | 项目编码 | 项目名称 | 项目特征描述 | 计量单位 | 工程量 | 综合单价(元) | 合价(元) | 其中（元） |  |  | 备注
[8 empty] | 人工费 | 机械费 | 管理费
15 | Z010804008001 | 成品移门 | 磁悬浮式电动移门2740*2800（12mm厚钢化玻璃） 1、门框1.2mm厚不锈钢，表面拉丝处理，门框及面板采用氟碳喷涂或静电喷塑，含40*40*3镀锌角钢支架，电动马达，轨道及相关配件，具体做法由设计单位明确； | 樘 | 1
16 | 011208001001 | 柱面装饰 | 1、30*30木龙骨基层； 2、12mm阻燃板基层； 3、12mm厚石膏板； 4、板缝贴胶带、点锈； 5、2mm厚腻子抹灰； 6、白色无机涂料涂刷两遍； | m2 | 15.36
公共卫生间（一层）
17 | 010904002001 | 楼（地）面涂膜防水 | 1、1.5mm厚两遍JS聚合物防水层； | m2 | 22.45
表1-2 分部分项工程量清单及计价表( 号清单)
单位工程及专业工程名称：上城区工人文化官(丁兰片区)皋城点建设项目-装饰工程 | [7 empty] | 第 6 页 共 52 页
序号 | 项目编码 | 项目名称 | 项目特征描述 | 计量单位 | 工程量 | 综合单价(元) | 合价(元) | 其中（元） |  |  | 备注
[8 empty] | 人工费 | 机械费 | 管理费
18 | 011102003003 | 块料楼地面 | 1、15mm厚1:3防水砂浆保护层； 2、30mm厚C15细石混凝土找坡抹平层； 3、地砖专用粘接剂； 4、灰色地砖（CT-03）300*300mm（美缝处理）； 5、具体做法详见节点01/JD-04； | m2 | 21.86
19 | 011102001002 | 石材楼地面 | 1、15mm厚1:3防水砂浆保护层； 2、30mm厚C15细石混凝土找坡抹平层； 3、地砖专用粘接剂； 4、20mm厚灰色大理石门槛（六面防腐及打磨处理）； 5、具体做法详见节点01/JD-04； | m2 | 0.59
20 | 01B001 | 卫生间抬高 | 1、卫生间抬高，具体做法由设计单位明确； | m2 | 4.9
表1-2 分部分项工程量清单及计价表( 号清单)
单位工程及专业工程名称：上城区工人文化官(丁兰片区)皋城点建设项目-装饰工程 | [7 empty] | 第 7 页 共 52 页
序号 | 项目编码 | 项目名称 | 项目特征描述 | 计量单位 | 工程量 | 综合单价(元) | 合价(元) | 其中（元） |  |  | 备注
[8 empty] | 人工费 | 机械费 | 管理费
21 | 011302001001 | 吊顶天棚（平面） | 1、原楼板无预留钢筋吊环时，先用M8膨胀螺栓将L40X40X4镀锌角钢(长40)与楼板固定，再将吊杆与角钢焊接； 2、∮8钢筋吊杆，双向中距≤1200，吊杆上部与板底预留吊勾固定； 3、配套的专用上人主龙骨,间距≤1200； 4、铝方板与配套的专用下层副龙骨联结,间距≤600； 5、300*300铝扣板； 6、具体做法详见设计说明； | m2 | 21.86
22 | 011204003002 | 块料墙面 | 1、专用胶泥粘接剂； 2、浅色墙砖300*600（美缝处理）； 3、具体做法详见设计说明； | m2 | 77.49
23 | 010903002001 | 墙面涂膜防水 | 1、1.5mm厚聚合物水泥防水涂料Ⅱ型墙面满涂； 2、具体做法详见设计说明； | m2 | 77.49
表1-2 分部分项工程量清单及计价表( 号清单)
单位工程及专业工程名称：上城区工人文化官(丁兰片区)皋城点建设项目-装饰工程 | [7 empty] | 第 8 页 共 52 页
序号 | 项目编码 | 项目名称 | 项目特征描述 | 计量单位 | 工程量 | 综合单价(元) | 合价(元) | 其中（元） |  |  | 备注
[8 empty] | 人工费 | 机械费 | 管理费
24 | 011207001005 | 墙面装饰板 | 1、12mm阻燃板基层，防潮处理； 2、6mm厚银镜； 3、0.8mm厚拉丝不锈钢边框； | m2 | 2.65
25 | 011505001001 | 洗漱台 | 洗漱台2772*600*650 1、12厚鱼肚白岩板、哑光处理，台面及挡水条45°斜边拼接，无缝处理； 2、15mm厚阻燃版防潮处理； 3、镀锌钢骨架； | 个 | 1
26 | Z010801007003 | 成品装饰木门及门套 | 1、成品木饰面门900*2100（含门套及门套线），含门锁、合页及五金配件； | 樘 | 3
27 | 011210005001 | 成品隔断 | 1、15mm厚抗倍特板卫生间隔断，含五金配件，具体做法由设计单位明确； | m2 | 13.55
楼梯间（一层）
28 | 011407001002 | 墙面喷刷涂料 | 1、2mm厚腻子抹灰； 2、白色无机涂料涂刷两遍； 3、具体做法详见设计说明； | m2 | 86.76
29 | 011503002001 | 硬木扶手 | 1、一层靠墙扶手修复加固，具体做法由设计单位明确； | m | 8.5
表1-2 分部分项工程量清单及计价表( 号清单)
单位工程及专业工程名称：上城区工人文化官(丁兰片区)皋城点建设项目-装饰工程 | [7 empty] | 第 9 页 共 52 页
序号 | 项目编码 | 项目名称 | 项目特征描述 | 计量单位 | 工程量 | 综合单价(元) | 合价(元) | 其中（元） |  |  | 备注
[8 empty] | 人工费 | 机械费 | 管理费
舞蹈瑜伽室（二层）
30 | 011104002001 | 竹、木（复合）地板 | 1、界面剂一道； 2、30mm厚C15细石混凝土找坡抹平层； 3、防潮膜； 4、12mm厚复合木地板（WF-01）； 5、具体做法详见节点04/JD-04； | m2 | 91.18
31 | 011102001003 | 石材楼地面 | 1、界面剂一道； 2、30mm厚C15细石混凝土找坡抹平层； 3、10mm厚1:3干硬性水泥砂浆粘结层； 4、5mm厚素水泥膏； 5、20mm厚灰色大理石门槛（六面防腐及打磨处理）； 6、具体做法详见节点04/JD-04； | m2 | 1.36
32 | 011302002001 | 格栅吊顶 | 1、专用龙骨； 2、铝方通格栅50*100@50、40*150@50； 3、具体做法详见节点04/JD-01； | m2 | 83.01
33 | 011407002002 | 天棚喷刷涂料（梁底部） | 1、界面剂一道； 2、普通腻子二道； 3、白色乳胶漆2遍； | m2 | 7.65
表1-2 分部分项工程量清单及计价表( 号清单)
单位工程及专业工程名称：上城区工人文化官(丁兰片区)皋城点建设项目-装饰工程 | [7 empty] | 第 10 页 共 52 页
序号 | 项目编码 | 项目名称 | 项目特征描述 | 计量单位 | 工程量 | 综合单价(元) | 合价(元) | 其中（元） |  |  | 备注
[8 empty] | 人工费 | 机械费 | 管理费
34 | 011407002003 | 天棚喷刷涂料（大面积及梁侧面） | 1、界面剂一道； 2、普通腻子二道； 3、灰色涂料2遍； | m2 | 99.61
35 | 011105006002 | 金属踢脚线 | 1、60mm高1.2mm厚拉丝不锈钢踢脚线； 2、具体做法详见节点04/JD-05； | m | 36.16
36 | 011207001006 | 墙面装饰板 | 1、30*30镀锌方管基层； 2、12mm厚阻燃板基层； 3、6mm厚银镜； 4、1.2mm厚古铜色不锈钢线条； 5、具体做法详见节点01/JD-05； | m2 | 23.97
37 | 011207001007 | 墙面装饰板 | 1、30*30木龙骨基层； 2、12mm厚阻燃板基层； 3、浅色木饰面1200*2400； 4、具体做法详见节点01/JD-05； | m2 | 46.63
38 | 011210003002 | 玻璃隔断 | 1、8mm厚钢化玻璃，预埋U型槽； 2、具体做法详见节点05/JD-03； | m2 | 7.52
表1-2 分部分项工程量清单及计价表( 号清单)
单位工程及专业工程名称：上城区工人文化官(丁兰片区)皋城点建设项目-装饰工程 | [7 empty] | 第 11 页 共 52 页
序号 | 项目编码 | 项目名称 | 项目特征描述 | 计量单位 | 工程量 | 综合单价(元) | 合价(元) | 其中（元） |  |  | 备注
[8 empty] | 人工费 | 机械费 | 管理费
39 | 011207001008 | 墙面装饰板 | 1、30*30木龙骨基层； 2、9.5厚石膏板； 3、板缝贴胶带、点锈； 4、普通腻子二道； 5、白色无机涂料二遍（PT-01）； 6、具体做法详见节点05/JD-03； | m2 | 2.24
40 | 011407001003 | 墙面喷刷涂料 | 1、2mm厚腻子抹灰； 2、白色无机涂料涂刷两遍； 3、具体做法详见设计说明； | m2 | 15.52
41 | 010805005001 | 全玻自由门 | 1、12mm厚钢化玻璃门1800*2100（含门套及门套线），含1000mm长的拉手、地弹簧、门锁及相关配件； 2、1.5mm厚拉丝不锈钢包框、热镀锌钢骨架； 3、具体做法由设计单位明确； | 樘 | 2
42 | Z010801007004 | 成品装饰木门及门套 | 1、成品木饰面门800*2100（含门套及门套线），含门锁、合页及五金配件； | 樘 | 1
音乐区（二层）
表1-2 分部分项工程量清单及计价表( 号清单)
单位工程及专业工程名称：上城区工人文化官(丁兰片区)皋城点建设项目-装饰工程 | [7 empty] | 第 12 页 共 52 页
序号 | 项目编码 | 项目名称 | 项目特征描述 | 计量单位 | 工程量 | 综合单价(元) | 合价(元) | 其中（元） |  |  | 备注
[8 empty] | 人工费 | 机械费 | 管理费
43 | 011104002002 | 竹、木（复合）地板 | 1、界面剂一道； 2、30mm厚C15细石混凝土找坡抹平层； 3、防潮膜； 4、12mm厚复合木地板（WF-01）； 5、具体做法详见节点04/JD-04； | m2 | 50.63
44 | 011102001004 | 石材楼地面 | 1、界面剂一道； 2、30mm厚C15细石混凝土找坡抹平层； 3、10mm厚1:3干硬性水泥砂浆粘结层； 4、5mm厚素水泥膏； 5、20mm厚灰色大理石门槛（六面防腐及打磨处理）； 6、具体做法详见节点04/JD-04； | m2 | 0.63
45 | 011302002002 | 格栅吊顶 | 1、专用龙骨； 2、铝方通格栅80*100@100； 3、具体做法详见节点04/JD-01； | m2 | 47.82
46 | 011407002004 | 天棚喷刷涂料（梁底部） | 1、界面剂一道； 2、普通腻子二道； 3、白色乳胶漆2遍； | m2 | 2.73
表1-2 分部分项工程量清单及计价表( 号清单)
单位工程及专业工程名称：上城区工人文化官(丁兰片区)皋城点建设项目-装饰工程 | [7 empty] | 第 13 页 共 52 页
序号 | 项目编码 | 项目名称 | 项目特征描述 | 计量单位 | 工程量 | 综合单价(元) | 合价(元) | 其中（元） |  |  | 备注
[8 empty] | 人工费 | 机械费 | 管理费
47 | 011407002005 | 天棚喷刷涂料（大面积及梁侧面） | 1、界面剂一道； 2、普通腻子二道； 3、灰色涂料2遍； | m2 | 57.38
48 | 011105006003 | 金属踢脚线 | 1、60mm高1.2mm厚拉丝不锈钢踢脚线； 2、具体做法详见节点04/JD-05； | m | 26.7
49 | 011207001009 | 墙面装饰板 | 1、30*30木龙骨基层； 2、12mm厚阻燃板基层； 3、浅色木饰面1200*2400； 4、具体做法详见节点01/JD-05； | m2 | 49.56
50 | 011210003003 | 玻璃隔断 | 1、8mm厚钢化玻璃，预埋U型槽； 2、具体做法详见节点05/JD-03； | m2 | 3.76
51 | 011207001010 | 墙面装饰板 | 1、30*30木龙骨基层； 2、9.5厚石膏板； 3、板缝贴胶带、点锈； 4、普通腻子二道； 5、白色无机涂料二遍（PT-01）； 6、具体做法详见节点05/JD-03； | m2 | 1.12
表1-2 分部分项工程量清单及计价表( 号清单)
单位工程及专业工程名称：上城区工人文化官(丁兰片区)皋城点建设项目-装饰工程 | [7 empty] | 第 14 页 共 52 页
序号 | 项目编码 | 项目名称 | 项目特征描述 | 计量单位 | 工程量 | 综合单价(元) | 合价(元) | 其中（元） |  |  | 备注
[8 empty] | 人工费 | 机械费 | 管理费
52 | 011407001004 | 墙面喷刷涂料 | 1、2mm厚腻子抹灰； 2、白色无机涂料涂刷两遍； 3、具体做法详见设计说明； | m2 | 14.07
53 | 010805005002 | 全玻自由门 | 1、12mm厚钢化玻璃门1800*2100（含门套及门套线），含1000mm长的拉手、地弹簧、门锁及相关配件； 2、1.5mm厚拉丝不锈钢包框、热镀锌钢骨架； 3、具体做法由设计单位明确； | 樘 | 1
乒乓球室（二层）
54 | 011103001001 | 橡胶板楼地面 | 1、界面剂一道； 2、30mm厚C15细石混凝土找坡抹平层； 3、5mm水泥自流平； 4、地胶专用胶粘贴； 5、3mm厚PVC塑胶（VP-01）； 6、具体做法详见节点02/JD-04； | m2 | 50.69
表1-2 分部分项工程量清单及计价表( 号清单)
单位工程及专业工程名称：上城区工人文化官(丁兰片区)皋城点建设项目-装饰工程 | [7 empty] | 第 15 页 共 52 页
序号 | 项目编码 | 项目名称 | 项目特征描述 | 计量单位 | 工程量 | 综合单价(元) | 合价(元) | 其中（元） |  |  | 备注
[8 empty] | 人工费 | 机械费 | 管理费
55 | 011102001005 | 石材楼地面 | 1、界面剂一道； 2、30mm厚C15细石混凝土找坡抹平层； 3、10mm厚1:3干硬性水泥砂浆粘结层； 4、5mm厚素水泥膏； 5、20mm厚灰色大理石门槛（六面防腐及打磨处理）； 6、具体做法详见节点04/JD-04； | m2 | 0.63
56 | 011302002003 | 格栅吊顶 | 1、专用龙骨； 2、铝方通格栅80*100@100； 3、具体做法详见节点02/JD-01； | m2 | 48.67
57 | 011407002006 | 天棚喷刷涂料（梁底部） | 1、界面剂一道； 2、普通腻子二道； 3、白色乳胶漆2遍； | m2 | 2.05
58 | 011407002007 | 天棚喷刷涂料（大面积及梁侧面） | 1、界面剂一道； 2、普通腻子二道； 3、灰色涂料2遍； | m2 | 63.27
59 | 011105006004 | 金属踢脚线 | 1、60mm高1.2mm厚拉丝不锈钢踢脚线； 2、具体做法详见节点04/JD-05； | m | 26.72
表1-2 分部分项工程量清单及计价表( 号清单)
单位工程及专业工程名称：上城区工人文化官(丁兰片区)皋城点建设项目-装饰工程 | [7 empty] | 第 16 页 共 52 页
序号 | 项目编码 | 项目名称 | 项目特征描述 | 计量单位 | 工程量 | 综合单价(元) | 合价(元) | 其中（元） |  |  | 备注
[8 empty] | 人工费 | 机械费 | 管理费
60 | 011210003004 | 玻璃隔断 | 1、8mm厚钢化玻璃，预埋U型槽； 2、具体做法详见节点05/JD-03； | m2 | 3.76
61 | 011207001011 | 墙面装饰板 | 1、30*30木龙骨基层； 2、9.5厚石膏板； 3、板缝贴胶带、点锈； 4、普通腻子二道； 5、白色无机涂料二遍（PT-01）； 6、具体做法详见节点05/JD-03； | m2 | 1.12
62 | 011407001005 | 墙面喷刷涂料 | 1、2mm厚腻子抹灰； 2、无机涂料涂刷两遍（颜色由设计单位明确）； 3、具体做法详见设计说明； | m2 | 69.57
63 | 010805005003 | 全玻自由门 | 1、12mm厚钢化玻璃门1800*2100（含门套及门套线），含1000mm长的拉手、地弹簧、门锁及相关配件； 2、1.5mm厚拉丝不锈钢包框、热镀锌钢骨架； 3、具体做法由设计单位明确； | 樘 | 1
健身房（二层）
表1-2 分部分项工程量清单及计价表( 号清单)
单位工程及专业工程名称：上城区工人文化官(丁兰片区)皋城点建设项目-装饰工程 | [7 empty] | 第 17 页 共 52 页
序号 | 项目编码 | 项目名称 | 项目特征描述 | 计量单位 | 工程量 | 综合单价(元) | 合价(元) | 其中（元） |  |  | 备注
[8 empty] | 人工费 | 机械费 | 管理费
64 | 011103001002 | 橡胶板楼地面 | 1、界面剂一道； 2、30mm厚C15细石混凝土找坡抹平层； 3、5mm水泥自流平； 4、地胶专用胶粘贴； 5、3mm厚PVC塑胶（VP-01）； 6、具体做法详见节点02/JD-04； | m2 | 130.17
65 | 011102001006 | 石材楼地面 | 1、界面剂一道； 2、30mm厚C15细石混凝土找坡抹平层； 3、10mm厚1:3干硬性水泥砂浆粘结层； 4、5mm厚素水泥膏； 5、20mm厚灰色大理石门槛（六面防腐及打磨处理）； 6、具体做法详见节点04/JD-04； | m2 | 0.9
66 | 011302002004 | 格栅吊顶 | 1、专用龙骨； 2、铝方通格栅80*100@100； 3、具体做法详见节点04/JD-01； | m2 | 96.06
67 | 011407002008 | 天棚喷刷涂料（大面积及梁侧面） | 1、界面剂一道； 2、普通腻子二道； 3、灰色涂料2遍； | m2 | 169.22
表1-2 分部分项工程量清单及计价表( 号清单)
单位工程及专业工程名称：上城区工人文化官(丁兰片区)皋城点建设项目-装饰工程 | [7 empty] | 第 18 页 共 52 页
序号 | 项目编码 | 项目名称 | 项目特征描述 | 计量单位 | 工程量 | 综合单价(元) | 合价(元) | 其中（元） |  |  | 备注
[8 empty] | 人工费 | 机械费 | 管理费
68 | 011302001002 | 吊顶天棚（平面） | 1、U50轻钢龙骨； 2、双层9.5厚石膏板； 3、板缝贴胶带、点锈； 4、普通腻子二道； 5、白色无机涂料二遍（PT-01）； 6、具体做法详见节点05/JD-04； | m2 | 34.11
69 | 011302001003 | 吊顶天棚（侧面） | 1、U50轻钢龙骨； 2、12mm厚阻燃板基层； 3、9.5厚石膏板； 4、板缝贴胶带、点锈； 5、普通腻子二道； 6、白色无机涂料二遍（PT-01）； 7、具体做法详见节点05/JD-04； | m2 | 11.02
70 | 011105006005 | 金属踢脚线 | 1、60mm高1.2mm厚拉丝不锈钢踢脚线； 2、具体做法详见节点04/JD-05； | m | 53.54
71 | 011210003005 | 玻璃隔断 | 1、8mm厚钢化玻璃，预埋U型槽； 2、具体做法详见节点05/JD-03； | m2 | 7.52
表1-2 分部分项工程量清单及计价表( 号清单)
单位工程及专业工程名称：上城区工人文化官(丁兰片区)皋城点建设项目-装饰工程 | [7 empty] | 第 19 页 共 52 页
序号 | 项目编码 | 项目名称 | 项目特征描述 | 计量单位 | 工程量 | 综合单价(元) | 合价(元) | 其中（元） |  |  | 备注
[8 empty] | 人工费 | 机械费 | 管理费
72 | 011207001012 | 墙面装饰板 | 1、30*30木龙骨基层； 2、9.5厚石膏板； 3、板缝贴胶带、点锈； 4、普通腻子二道； 5、白色无机涂料二遍（PT-01）； 6、具体做法详见节点05/JD-03； | m2 | 2.24
73 | 011207001013 | 墙面装饰板 | 1、50*4镀锌方管，L75*4镀锌角码； 2、铝板专用挂件； 3、1.2mm厚橙色铝板； 4、具体做法详见节点05/JD-02； | m2 | 12.35
74 | 011407001006 | 墙面喷刷涂料 | 1、2mm厚腻子抹灰； 2、无机涂料涂刷两遍（颜色由设计单位明确）； 3、具体做法详见设计说明； | m2 | 134.85
75 | 010805005004 | 全玻自由门 | 1、12mm厚钢化玻璃门1800*2100（含门套及门套线），含1000mm长的拉手、地弹簧、门锁及相关配件； 2、1.5mm厚拉丝不锈钢包框、热镀锌钢骨架； 3、具体做法由设计单位明确； | 樘 | 2
表1-2 分部分项工程量清单及计价表( 号清单)
单位工程及专业工程名称：上城区工人文化官(丁兰片区)皋城点建设项目-装饰工程 | [7 empty] | 第 20 页 共 52 页
序号 | 项目编码 | 项目名称 | 项目特征描述 | 计量单位 | 工程量 | 综合单价(元) | 合价(元) | 其中（元） |  |  | 备注
[8 empty] | 人工费 | 机械费 | 管理费
休闲区、走廊（二层）
76 | 011104002003 | 竹、木（复合）地板 | 1、界面剂一道； 2、30mm厚C15细石混凝土找坡抹平层； 3、防潮膜； 4、12mm厚复合木地板（WF-01）； 5、具体做法详见节点04/JD-04； | m2 | 168.23
77 | 011102001007 | 石材楼地面 | 1、界面剂一道； 2、30mm厚C15细石混凝土找坡抹平层； 3、10mm厚1:3干硬性水泥砂浆粘结层； 4、5mm厚素水泥膏； 5、20mm厚灰色大理石门槛（六面防腐及打磨处理）； 6、具体做法详见节点04/JD-04； | m2 | 1.86
78 | 011302002005 | 格栅吊顶 | 1、专用龙骨； 2、铝方通格栅80*100@100； 3、具体做法详见节点04/JD-01； | m2 | 62.32
79 | 011407002009 | 天棚喷刷涂料（大面积及梁侧面） | 1、界面剂一道； 2、普通腻子二道； 3、灰色涂料2遍； | m2 | 117.16
表1-2 分部分项工程量清单及计价表( 号清单)
单位工程及专业工程名称：上城区工人文化官(丁兰片区)皋城点建设项目-装饰工程 | [7 empty] | 第 21 页 共 52 页
序号 | 项目编码 | 项目名称 | 项目特征描述 | 计量单位 | 工程量 | 综合单价(元) | 合价(元) | 其中（元） |  |  | 备注
[8 empty] | 人工费 | 机械费 | 管理费
80 | 011302001004 | 吊顶天棚（平面） | 1、U50轻钢龙骨； 2、双层9.5厚石膏板； 3、板缝贴胶带、点锈； 4、普通腻子二道； 5、白色无机涂料二遍（PT-01）； 6、具体做法详见节点05/JD-04； | m2 | 37.5
81 | 011302001005 | 吊顶天棚（侧面） | 1、U50轻钢龙骨； 2、12mm厚阻燃板基层； 3、9.5厚石膏板； 4、板缝贴胶带、点锈； 5、普通腻子二道； 6、白色无机涂料二遍（PT-01）； 7、具体做法详见节点05/JD-04； | m2 | 27.9
82 | 011302001006 | 吊顶天棚（侧面） | 1、12mm厚阻燃板基层； 2、9.5厚石膏板； 3、板缝贴胶带、点锈； 4、普通腻子二道； 5、白色无机涂料二遍（PT-01）； 6、具体做法详见节点01/JD-02； | m2 | 2.52
83 | 011105006006 | 金属踢脚线 | 1、60mm高1.2mm厚拉丝不锈钢踢脚线； 2、具体做法详见节点04/JD-05； | m | 86.81
表1-2 分部分项工程量清单及计价表( 号清单)
单位工程及专业工程名称：上城区工人文化官(丁兰片区)皋城点建设项目-装饰工程 | [7 empty] | 第 22 页 共 52 页
序号 | 项目编码 | 项目名称 | 项目特征描述 | 计量单位 | 工程量 | 综合单价(元) | 合价(元) | 其中（元） |  |  | 备注
[8 empty] | 人工费 | 机械费 | 管理费
84 | 011210003006 | 玻璃隔断 | 1、8mm厚钢化玻璃，预埋U型槽； 2、具体做法详见节点05/JD-03； | m2 | 3.76
85 | 011207001014 | 墙面装饰板 | 1、50*4镀锌方管，L75*4镀锌角码； 2、铝板专用挂件； 3、1.2mm厚橙色铝板； 4、具体做法详见节点05/JD-02； | m2 | 28.52
86 | 011207001015 | 墙面装饰板 | 1、30*30木龙骨基层； 2、9.5厚石膏板； 3、板缝贴胶带、点锈； 4、普通腻子二道； 5、白色无机涂料二遍（PT-01）； 6、具体做法详见节点05/JD-03； | m2 | 8.95
87 | 011407001007 | 墙面喷刷涂料 | 1、2mm厚腻子抹灰； 2、无机涂料涂刷两遍（颜色由设计单位明确）； 3、具体做法详见设计说明； | m2 | 215.95
表1-2 分部分项工程量清单及计价表( 号清单)
单位工程及专业工程名称：上城区工人文化官(丁兰片区)皋城点建设项目-装饰工程 | [7 empty] | 第 23 页 共 52 页
序号 | 项目编码 | 项目名称 | 项目特征描述 | 计量单位 | 工程量 | 综合单价(元) | 合价(元) | 其中（元） |  |  | 备注
[8 empty] | 人工费 | 机械费 | 管理费
88 | 010805005005 | 全玻自由门 | 1、12mm厚钢化玻璃门1800*2100（含门套及门套线），含1000mm长的拉手、地弹簧、门锁及相关配件； 2、1.5mm厚拉丝不锈钢包框、热镀锌钢骨架； 3、具体做法由设计单位明确； | 樘 | 3
89 | Z010801007005 | 成品装饰木门及门套 | 1、成品木饰面门1800*2100（含门套及门套线），含门锁、合页及五金配件； | 樘 | 1
90 | 011501001001 | 展示柜 | 展示柜7342*440*2510 1、18mm厚多层板、30mm厚层板、五底三面油漆工艺、WD-03浅色木饰面 卡座部分：高弹性阻燃冷发泡棉+布艺； | m2 | 18.43
91 | 011501001002 | 展示柜 | 展示柜 1、18mm厚多层板、30mm厚层板、五底三面油漆工艺、WD-03浅色木饰面； | m2 | 25.5
92 | 010801004001 | 木质防火门 | 1、乙级木质防火门FM0924乙，规格900*2400，含闭门器、顺位器、门锁、合页及五金配件； | 樘 | 1
表1-2 分部分项工程量清单及计价表( 号清单)
单位工程及专业工程名称：上城区工人文化官(丁兰片区)皋城点建设项目-装饰工程 | [7 empty] | 第 24 页 共 52 页
序号 | 项目编码 | 项目名称 | 项目特征描述 | 计量单位 | 工程量 | 综合单价(元) | 合价(元) | 其中（元） |  |  | 备注
[8 empty] | 人工费 | 机械费 | 管理费
93 | 010801004002 | 木质防火门 | 1、乙级木质防火门FM1824乙，规格1800*2400，含闭门器、顺位器、门锁、合页及五金配件； | 樘 | 1
吸烟区（二层）
94 | 011102003004 | 块料楼地面 | 1、界面剂一道； 2、30mm厚C15细石混凝土找坡抹平层； 3、15mm厚1:3干硬性水泥砂浆找平层； 4、瓷砖专用粘接剂； 5、米色地砖（CT-01）750*1500mm（美缝处理）； 6、具体做法详见节点03/JD-04； | m2 | 62.71
95 | 011102001008 | 石材楼地面 | 1、界面剂一道； 2、30mm厚C15细石混凝土找坡抹平层； 3、10mm厚1:3干硬性水泥砂浆粘结层； 4、5mm厚素水泥膏； 5、20mm厚灰色大理石门槛（六面防腐及打磨处理）； 6、具体做法详见节点04/JD-04； | m2 | 0.26
表1-2 分部分项工程量清单及计价表( 号清单)
单位工程及专业工程名称：上城区工人文化官(丁兰片区)皋城点建设项目-装饰工程 | [7 empty] | 第 25 页 共 52 页
序号 | 项目编码 | 项目名称 | 项目特征描述 | 计量单位 | 工程量 | 综合单价(元) | 合价(元) | 其中（元） |  |  | 备注
[8 empty] | 人工费 | 机械费 | 管理费
96 | 011302001007 | 吊顶天棚（平面） | 1、U50轻钢龙骨； 2、双层9.5厚石膏板； 3、板缝贴胶带、点锈； 4、普通腻子二道； 5、白色无机涂料二遍（PT-01）； 6、具体做法详见节点01/JD-01； | m2 | 62.71
97 | 011302001008 | 吊顶天棚（侧面） | 1、U50轻钢龙骨； 2、12mm厚阻燃板基层； 3、9.5厚石膏板； 4、板缝贴胶带、点锈； 5、普通腻子二道； 6、白色无机涂料二遍（PT-01）； 7、具体做法详见节点05/JD-04； | m2 | 2.31
98 | 011105006007 | 金属踢脚线 | 1、60mm高1.2mm厚拉丝不锈钢踢脚线； 2、具体做法详见节点04/JD-05； | m | 42.06
99 | 011407001008 | 墙面喷刷涂料 | 1、2mm厚腻子抹灰； 2、无机涂料涂刷两遍（颜色由设计单位明确）； 3、具体做法详见设计说明； | m2 | 114
表1-2 分部分项工程量清单及计价表( 号清单)
单位工程及专业工程名称：上城区工人文化官(丁兰片区)皋城点建设项目-装饰工程 | [7 empty] | 第 26 页 共 52 页
序号 | 项目编码 | 项目名称 | 项目特征描述 | 计量单位 | 工程量 | 综合单价(元) | 合价(元) | 其中（元） |  |  | 备注
[8 empty] | 人工费 | 机械费 | 管理费
100 | Z010801007006 | 成品装饰木门及门套 | 1、成品木饰面门900*2100（含门套及门套线），含门锁、合页及五金配件； | 樘 | 1
公共卫生间（二层）
101 | 010904002002 | 楼（地）面涂膜防水 | 1、1.5mm厚两遍JS聚合物防水层； | m2 | 16.48
102 | 011102003005 | 块料楼地面 | 1、15mm厚1:3防水砂浆保护层； 2、30mm厚C15细石混凝土找坡抹平层； 3、地砖专用粘接剂； 4、灰色地砖（CT-03）300*300mm（美缝处理）； 5、具体做法详见节点01/JD-04； | m2 | 16.03
103 | 011102001009 | 石材楼地面 | 1、15mm厚1:3防水砂浆保护层； 2、30mm厚C15细石混凝土找坡抹平层； 3、地砖专用粘接剂； 4、20mm厚灰色大理石门槛（六面防腐及打磨处理）； 5、具体做法详见节点01/JD-04； | m2 | 0.45
表1-2 分部分项工程量清单及计价表( 号清单)
单位工程及专业工程名称：上城区工人文化官(丁兰片区)皋城点建设项目-装饰工程 | [7 empty] | 第 27 页 共 52 页
序号 | 项目编码 | 项目名称 | 项目特征描述 | 计量单位 | 工程量 | 综合单价(元) | 合价(元) | 其中（元） |  |  | 备注
[8 empty] | 人工费 | 机械费 | 管理费
104 | 01B002 | 卫生间抬高 | 1、卫生间抬高，具体做法由设计单位明确； | m2 | 3.48
105 | 011302001009 | 吊顶天棚（平面） | 1、原楼板无预留钢筋吊环时，先用M8膨胀螺栓将L40X40X4镀锌角钢(长40)与楼板固定，再将吊杆与角钢焊接； 2、∮8钢筋吊杆，双向中距≤1200，吊杆上部与板底预留吊勾固定； 3、配套的专用上人主龙骨,间距≤1200； 4、铝方板与配套的专用下层副龙骨联结,间距≤600； 5、300*300铝扣板； 6、具体做法详见设计说明； | m2 | 8.89
表1-2 分部分项工程量清单及计价表( 号清单)
单位工程及专业工程名称：上城区工人文化官(丁兰片区)皋城点建设项目-装饰工程 | [7 empty] | 第 28 页 共 52 页
序号 | 项目编码 | 项目名称 | 项目特征描述 | 计量单位 | 工程量 | 综合单价(元) | 合价(元) | 其中（元） |  |  | 备注
[8 empty] | 人工费 | 机械费 | 管理费
106 | 011302001010 | 吊顶天棚（平面） | 1、现浇钢筋混凝土板底预留Φ10钢筋吊环(勾)或膨胀螺栓，双向中距900~1200mm(预制混凝土板可在板缝内预留吊环)； 2、Φ8钢筋吊杆,双向中距900~1200mm，吊杆上部与板底预留吊环(勾)固定； 3、承载主龙骨(上人) 60X27X1.2(1.5)，中距<1000； 4、覆面次龙骨 50X19X0.5，中距300~400； 5、横撑(次)龙骨 50X40X0.6，中距600； 6、12厚防潮纸面石膏板； 7、面层2厚满刮耐水腻子两遍找平,板接缝处贴嵌缝带,刮腻子找平； 8、一底二度防水白色无机涂料； 9、具体做法详见设计说明； | m2 | 6.1
107 | 011204003003 | 块料墙面 | 1、专用胶泥粘接剂； 2、浅色墙砖300*600（美缝处理）； 3、具体做法详见设计说明； | m2 | 74.63
表1-2 分部分项工程量清单及计价表( 号清单)
单位工程及专业工程名称：上城区工人文化官(丁兰片区)皋城点建设项目-装饰工程 | [7 empty] | 第 29 页 共 52 页
序号 | 项目编码 | 项目名称 | 项目特征描述 | 计量单位 | 工程量 | 综合单价(元) | 合价(元) | 其中（元） |  |  | 备注
[8 empty] | 人工费 | 机械费 | 管理费
108 | 010903002002 | 墙面涂膜防水 | 1、1.5mm厚聚合物水泥防水涂料Ⅱ型墙面满涂； 2、具体做法详见设计说明； | m2 | 73.61
109 | 011207001016 | 墙面装饰板 | 1、6mm厚银镜，具体做法由设计单位明确； | m2 | 2.65
110 | 011505001002 | 洗漱台 | 洗漱台2772*600*650 1、12厚鱼肚白岩板、哑光处理。台面及挡水条45°斜边拼接，无缝处理； 2、15mm厚阻燃版防潮处理； 3、镀锌钢骨架； | 个 | 1
111 | Z010801007007 | 成品装饰木门及门套 | 1、成品木饰面门800*2100（含门套及门套线），含门锁、合页及五金配件； | 樘 | 2
112 | 011210005002 | 成品隔断 | 1、15mm厚抗倍特板卫生间隔断，含五金配件，具体做法由设计单位明确； | m2 | 7.25
楼梯间（二层）
113 | 011106005001 | 现浇水磨石楼梯面层 | 1、原有漆面打磨； 2、高渗透环氧底漆； 3、防滑型环氧面漆； 4、具体做法详见节点图； | m2 | 11.79
表1-2 分部分项工程量清单及计价表( 号清单)
单位工程及专业工程名称：上城区工人文化官(丁兰片区)皋城点建设项目-装饰工程 | [7 empty] | 第 30 页 共 52 页
序号 | 项目编码 | 项目名称 | 项目特征描述 | 计量单位 | 工程量 | 综合单价(元) | 合价(元) | 其中（元） |  |  | 备注
[8 empty] | 人工费 | 机械费 | 管理费
114 | 011101005001 | 自流坪楼地面 | 1、原有漆面打磨； 2、高渗透环氧底漆； 3、防滑型环氧面漆； 4、具体做法详见节点图； | m2 | 3.31
115 | 011407002010 | 天棚喷刷涂料 | 1、界面剂一道； 2、普通腻子二道； 3、白色乳胶漆2遍； | m2 | 18.08
116 | 011407001009 | 墙面喷刷涂料 | 1、2mm厚腻子抹灰； 2、白色无机涂料涂刷两遍； 3、具体做法详见设计说明； | m2 | 36.28
室外楼梯
117 | 011106005002 | 现浇水磨石楼梯面层 | 1、原有漆面打磨； 2、高渗透环氧底漆； 3、防滑型环氧面漆； 4、具体做法详见节点图； | m2 | 15.9
118 | 011101005002 | 自流坪楼地面 | 1、原有漆面打磨； 2、高渗透环氧底漆； 3、防滑型环氧面漆； 4、具体做法详见节点图； | m2 | 3.03
119 | 011503001001 | 金属栏杆 | 楼梯栏杆H=1100 1、Φ60不锈钢管； 2、Φ60不锈钢管每三步设一根； 3、Φ50不锈钢管； 4、Φ25不锈钢管； 5、具体做法详见节点； | m | 10.67
表1-2 分部分项工程量清单及计价表( 号清单)
单位工程及专业工程名称：上城区工人文化官(丁兰片区)皋城点建设项目-装饰工程 | [7 empty] | 第 31 页 共 52 页
序号 | 项目编码 | 项目名称 | 项目特征描述 | 计量单位 | 工程量 | 综合单价(元) | 合价(元) | 其中（元） |  |  | 备注
[8 empty] | 人工费 | 机械费 | 管理费
中教室（三层）
120 | 011102003006 | 块料楼地面 | 1、界面剂一道； 2、30mm厚C15细石混凝土找坡抹平层； 3、15mm厚1:3干硬性水泥砂浆粘结层； 4、米色地砖（CT-01）750*1500mm（美缝处理）； 5、具体做法详见节点03/JD-04； | m2 | 102.89
121 | 011102001010 | 石材楼地面 | 1、界面剂一道； 2、30mm厚C15细石混凝土找坡抹平层； 3、10mm厚1:3干硬性水泥砂浆粘结层； 4、5mm厚素水泥膏； 5、20mm厚灰色大理石门槛（六面防腐及打磨处理）； 6、具体做法详见节点02/JD-04； | m2 | 1.2
122 | 011302002006 | 格栅吊顶 | 1、专用龙骨； 2、铝方通格栅80*100@100； 3、具体做法详见节点04/JD-01； | m2 | 98.44
表1-2 分部分项工程量清单及计价表( 号清单)
单位工程及专业工程名称：上城区工人文化官(丁兰片区)皋城点建设项目-装饰工程 | [7 empty] | 第 32 页 共 52 页
序号 | 项目编码 | 项目名称 | 项目特征描述 | 计量单位 | 工程量 | 综合单价(元) | 合价(元) | 其中（元） |  |  | 备注
[8 empty] | 人工费 | 机械费 | 管理费
123 | 011407002011 | 天棚喷刷涂料（大面积及梁侧面） | 1、界面剂一道； 2、普通腻子二道； 3、灰色涂料2遍； | m2 | 133.76
124 | 011302001011 | 吊顶天棚（平面） | 1、U50轻钢龙骨； 2、双层9.5厚石膏板； 3、板缝贴胶带、点锈； 4、普通腻子二道； 5、白色无机涂料二遍（PT-01）； 6、具体做法详见节点05/JD-04； | m2 | 1.41
125 | 011302001012 | 吊顶天棚（侧面） | 1、U50轻钢龙骨； 2、12mm厚阻燃板基层； 3、9.5厚石膏板； 4、板缝贴胶带、点锈； 5、普通腻子二道； 6、白色无机涂料二遍（PT-01）； 7、具体做法详见节点05/JD-04； | m2 | 5.19
126 | 010810002001 | 木窗帘盒（200*200） | 1、12mm厚阻燃板基层（平面为两层、侧面为一层）； 2、9.5厚石膏板； 3、板缝贴胶带、点锈； 4、普通腻子二道； 5、白色无机涂料二遍； 6、具体做法详见节点03/JD-01； | m | 15.25
表1-2 分部分项工程量清单及计价表( 号清单)
单位工程及专业工程名称：上城区工人文化官(丁兰片区)皋城点建设项目-装饰工程 | [7 empty] | 第 33 页 共 52 页
序号 | 项目编码 | 项目名称 | 项目特征描述 | 计量单位 | 工程量 | 综合单价(元) | 合价(元) | 其中（元） |  |  | 备注
[8 empty] | 人工费 | 机械费 | 管理费
127 | 010810001001 | 窗帘 | 1、窗帘（选样）（含轨道及相关配件）； | m2 | 47.28
128 | 011105006008 | 金属踢脚线 | 1、60mm高1.2mm厚拉丝不锈钢踢脚线； 2、具体做法详见节点04/JD-05； | m | 40.47
129 | 011407001010 | 墙面喷刷涂料 | 1、2mm厚腻子抹灰； 2、白色无机涂料涂刷两遍； 3、具体做法详见设计说明； | m2 | 94.68
130 | 010805005006 | 全玻自由门 | 1、12mm厚钢化玻璃门1800*2100（含门套及门套线），含1000mm长的拉手、地弹簧、门锁及相关配件； 2、1.5mm厚拉丝不锈钢包框、热镀锌钢骨架； 3、具体做法由设计单位明确； | 樘 | 2
小教室（三层）
表1-2 分部分项工程量清单及计价表( 号清单)
单位工程及专业工程名称：上城区工人文化官(丁兰片区)皋城点建设项目-装饰工程 | [7 empty] | 第 34 页 共 52 页
序号 | 项目编码 | 项目名称 | 项目特征描述 | 计量单位 | 工程量 | 综合单价(元) | 合价(元) | 其中（元） |  |  | 备注
[8 empty] | 人工费 | 机械费 | 管理费
131 | 011102003007 | 块料楼地面 | 1、界面剂一道； 2、30mm厚C15细石混凝土找坡抹平层； 3、15mm厚1:3干硬性水泥砂浆粘结层； 4、米色地砖（CT-01）750*1500mm（美缝处理）； 5、具体做法详见节点03/JD-04； | m2 | 77.59
132 | 011102001011 | 石材楼地面 | 1、界面剂一道； 2、30mm厚C15细石混凝土找坡抹平层； 3、10mm厚1:3干硬性水泥砂浆粘结层； 4、5mm厚素水泥膏； 5、20mm厚灰色大理石门槛（六面防腐及打磨处理）； 6、具体做法详见节点02/JD-04； | m2 | 1.19
133 | 011302002007 | 格栅吊顶 | 1、专用龙骨； 2、铝方通格栅80*100@100； 3、具体做法详见节点04/JD-01； | m2 | 74.06
134 | 011407002012 | 天棚喷刷涂料（大面积及梁侧面） | 1、界面剂一道； 2、普通腻子二道； 3、灰色涂料2遍； | m2 | 100.87
表1-2 分部分项工程量清单及计价表( 号清单)
单位工程及专业工程名称：上城区工人文化官(丁兰片区)皋城点建设项目-装饰工程 | [7 empty] | 第 35 页 共 52 页
序号 | 项目编码 | 项目名称 | 项目特征描述 | 计量单位 | 工程量 | 综合单价(元) | 合价(元) | 其中（元） |  |  | 备注
[8 empty] | 人工费 | 机械费 | 管理费
135 | 011302001013 | 吊顶天棚（平面） | 1、U50轻钢龙骨； 2、双层9.5厚石膏板； 3、板缝贴胶带、点锈； 4、普通腻子二道； 5、白色无机涂料二遍（PT-01）； 6、具体做法详见节点05/JD-04； | m2 | 1.22
136 | 011302001014 | 吊顶天棚（侧面） | 1、U50轻钢龙骨； 2、12mm厚阻燃板基层； 3、9.5厚石膏板； 4、板缝贴胶带、点锈； 5、普通腻子二道； 6、白色无机涂料二遍（PT-01）； 7、具体做法详见节点05/JD-04； | m2 | 4.3
137 | 010810002002 | 木窗帘盒（200*200） | 1、12mm厚阻燃板基层（平面为两层、侧面为一层）； 2、9.5厚石膏板； 3、板缝贴胶带、点锈； 4、普通腻子二道； 5、白色无机涂料二遍； 6、具体做法详见节点03/JD-01； | m | 11.55
138 | 010810001002 | 窗帘 | 1、窗帘（选样）（含轨道及相关配件）； | m2 | 35.81
表1-2 分部分项工程量清单及计价表( 号清单)
单位工程及专业工程名称：上城区工人文化官(丁兰片区)皋城点建设项目-装饰工程 | [7 empty] | 第 36 页 共 52 页
序号 | 项目编码 | 项目名称 | 项目特征描述 | 计量单位 | 工程量 | 综合单价(元) | 合价(元) | 其中（元） |  |  | 备注
[8 empty] | 人工费 | 机械费 | 管理费
139 | 011105006009 | 金属踢脚线 | 1、60mm高1.2mm厚拉丝不锈钢踢脚线； 2、具体做法详见节点04/JD-05； | m | 32.9
140 | 011407001011 | 墙面喷刷涂料 | 1、2mm厚腻子抹灰； 2、白色无机涂料涂刷两遍； 3、具体做法详见设计说明； | m2 | 85.69
141 | 010805005007 | 全玻自由门 | 1、12mm厚钢化玻璃门1800*2100（含门套及门套线），含1000mm长的拉手、地弹簧、门锁及相关配件； 2、1.5mm厚拉丝不锈钢包框、热镀锌钢骨架； 3、具体做法由设计单位明确； | 樘 | 2
大教室（三层）
表1-2 分部分项工程量清单及计价表( 号清单)
单位工程及专业工程名称：上城区工人文化官(丁兰片区)皋城点建设项目-装饰工程 | [7 empty] | 第 37 页 共 52 页
序号 | 项目编码 | 项目名称 | 项目特征描述 | 计量单位 | 工程量 | 综合单价(元) | 合价(元) | 其中（元） |  |  | 备注
[8 empty] | 人工费 | 机械费 | 管理费
142 | 011102003008 | 块料楼地面 | 1、界面剂一道； 2、30mm厚C15细石混凝土找坡抹平层； 3、15mm厚1:3干硬性水泥砂浆粘结层； 4、米色地砖（CT-01）750*1500mm（美缝处理）； 5、具体做法详见节点03/JD-04； | m2 | 187.29
143 | 011102001012 | 石材楼地面 | 1、界面剂一道； 2、30mm厚C15细石混凝土找坡抹平层； 3、10mm厚1:3干硬性水泥砂浆粘结层； 4、5mm厚素水泥膏； 5、20mm厚灰色大理石门槛（六面防腐及打磨处理）； 6、具体做法详见节点02/JD-04； | m2 | 2.42
144 | 011302002008 | 格栅吊顶 | 1、专用龙骨； 2、铝方通格栅80*100@100； 3、具体做法详见节点04/JD-01； | m2 | 170.52
145 | 011407002013 | 天棚喷刷涂料（大面积及梁侧面） | 1、界面剂一道； 2、普通腻子二道； 3、灰色涂料2遍； | m2 | 243.48
表1-2 分部分项工程量清单及计价表( 号清单)
单位工程及专业工程名称：上城区工人文化官(丁兰片区)皋城点建设项目-装饰工程 | [7 empty] | 第 38 页 共 52 页
序号 | 项目编码 | 项目名称 | 项目特征描述 | 计量单位 | 工程量 | 综合单价(元) | 合价(元) | 其中（元） |  |  | 备注
[8 empty] | 人工费 | 机械费 | 管理费
146 | 011302001015 | 吊顶天棚（平面） | 1、U50轻钢龙骨； 2、双层9.5厚石膏板； 3、板缝贴胶带、点锈； 4、普通腻子二道； 5、白色无机涂料二遍（PT-01）； 6、具体做法详见节点05/JD-04； | m2 | 12.81
147 | 011302001016 | 吊顶天棚（侧面） | 1、U50轻钢龙骨； 2、12mm厚阻燃板基层； 3、9.5厚石膏板； 4、板缝贴胶带、点锈； 5、普通腻子二道； 6、白色无机涂料二遍（PT-01）； 7、具体做法详见节点05/JD-04； | m2 | 7.79
148 | 010810002003 | 木窗帘盒（200*200） | 1、12mm厚阻燃板基层（平面为两层、侧面为一层）； 2、9.5厚石膏板； 3、板缝贴胶带、点锈； 4、普通腻子二道； 5、白色无机涂料二遍； 6、具体做法详见节点03/JD-01； | m | 19.8
149 | 010810001003 | 窗帘 | 1、窗帘（选样）（含轨道及相关配件）； | m2 | 61.38
表1-2 分部分项工程量清单及计价表( 号清单)
单位工程及专业工程名称：上城区工人文化官(丁兰片区)皋城点建设项目-装饰工程 | [7 empty] | 第 39 页 共 52 页
序号 | 项目编码 | 项目名称 | 项目特征描述 | 计量单位 | 工程量 | 综合单价(元) | 合价(元) | 其中（元） |  |  | 备注
[8 empty] | 人工费 | 机械费 | 管理费
150 | 011105006010 | 金属踢脚线 | 1、60mm高1.2mm厚拉丝不锈钢踢脚线； 2、具体做法详见节点04/JD-05； | m | 62.47
151 | 011407001012 | 墙面喷刷涂料 | 1、2mm厚腻子抹灰； 2、白色无机涂料涂刷两遍； 3、具体做法详见设计说明； | m2 | 173.42
152 | 010805005008 | 全玻自由门 | 1、12mm厚钢化玻璃门1800*2100（含门套及门套线），含1000mm长的拉手、地弹簧、门锁及相关配件； 2、1.5mm厚拉丝不锈钢包框、热镀锌钢骨架； 3、具体做法由设计单位明确； | 樘 | 4
走廊（三层）
表1-2 分部分项工程量清单及计价表( 号清单)
单位工程及专业工程名称：上城区工人文化官(丁兰片区)皋城点建设项目-装饰工程 | [7 empty] | 第 40 页 共 52 页
序号 | 项目编码 | 项目名称 | 项目特征描述 | 计量单位 | 工程量 | 综合单价(元) | 合价(元) | 其中（元） |  |  | 备注
[8 empty] | 人工费 | 机械费 | 管理费
153 | 011102003009 | 块料楼地面 | 1、界面剂一道； 2、30mm厚C15细石混凝土找坡抹平层； 3、15mm厚1:3干硬性水泥砂浆粘结层； 4、米色地砖（CT-01）750*1500mm（美缝处理）； 5、具体做法详见节点03/JD-04； | m2 | 69.42
154 | 011102001013 | 石材楼地面 | 1、界面剂一道； 2、30mm厚C15细石混凝土找坡抹平层； 3、10mm厚1:3干硬性水泥砂浆粘结层； 4、5mm厚素水泥膏； 5、20mm厚灰色大理石门槛（六面防腐及打磨处理）； 6、具体做法详见节点02/JD-04； | m2 | 0.64
155 | 011302001017 | 吊顶天棚（平面） | 1、U50轻钢龙骨； 2、双层9.5厚石膏板； 3、板缝贴胶带、点锈； 4、普通腻子二道； 5、白色无机涂料二遍（PT-01）； 6、具体做法详见节点05/JD-04； | m2 | 69.42
表1-2 分部分项工程量清单及计价表( 号清单)
单位工程及专业工程名称：上城区工人文化官(丁兰片区)皋城点建设项目-装饰工程 | [7 empty] | 第 41 页 共 52 页
序号 | 项目编码 | 项目名称 | 项目特征描述 | 计量单位 | 工程量 | 综合单价(元) | 合价(元) | 其中（元） |  |  | 备注
[8 empty] | 人工费 | 机械费 | 管理费
156 | 011105006011 | 金属踢脚线 | 1、60mm高1.2mm厚拉丝不锈钢踢脚线； 2、具体做法详见节点04/JD-05； | m | 40.96
157 | 011407001013 | 墙面喷刷涂料 | 1、2mm厚腻子抹灰； 2、白色无机涂料涂刷两遍； 3、具体做法详见设计说明； | m2 | 133.29
158 | Z010801007008 | 成品装饰木门及门套 | 1、成品木饰面门1800*2100（含门套及门套线），含门锁、合页及五金配件； | 樘 | 1
楼梯间前室（三层）
159 | 011102003010 | 块料楼地面 | 1、界面剂一道； 2、30mm厚C15细石混凝土找坡抹平层； 3、15mm厚1:3干硬性水泥砂浆粘结层； 4、米色地砖（CT-01）750*1500mm（美缝处理）； 5、具体做法详见节点03/JD-04； | m2 | 18.14
表1-2 分部分项工程量清单及计价表( 号清单)
单位工程及专业工程名称：上城区工人文化官(丁兰片区)皋城点建设项目-装饰工程 | [7 empty] | 第 42 页 共 52 页
序号 | 项目编码 | 项目名称 | 项目特征描述 | 计量单位 | 工程量 | 综合单价(元) | 合价(元) | 其中（元） |  |  | 备注
[8 empty] | 人工费 | 机械费 | 管理费
160 | 011302001018 | 吊顶天棚（平面） | 1、U50轻钢龙骨； 2、双层9.5厚石膏板； 3、板缝贴胶带、点锈； 4、普通腻子二道； 5、白色无机涂料二遍（PT-01）； 6、具体做法详见节点05/JD-04； | m2 | 18.14
161 | 011105006012 | 金属踢脚线 | 1、60mm高1.2mm厚拉丝不锈钢踢脚线； 2、具体做法详见节点04/JD-05； | m | 12.27
162 | 011407001014 | 墙面喷刷涂料 | 1、2mm厚腻子抹灰； 2、白色无机涂料涂刷两遍； 3、具体做法详见设计说明； | m2 | 34.14
公共卫生间前室（三层）
163 | 011102003011 | 块料楼地面 | 1、界面剂一道； 2、30mm厚C15细石混凝土找坡抹平层； 3、15mm厚1:3干硬性水泥砂浆粘结层； 4、米色地砖（CT-01）750*1500mm（美缝处理）； 5、具体做法详见节点03/JD-04； | m2 | 19.87
表1-2 分部分项工程量清单及计价表( 号清单)
单位工程及专业工程名称：上城区工人文化官(丁兰片区)皋城点建设项目-装饰工程 | [7 empty] | 第 43 页 共 52 页
序号 | 项目编码 | 项目名称 | 项目特征描述 | 计量单位 | 工程量 | 综合单价(元) | 合价(元) | 其中（元） |  |  | 备注
[8 empty] | 人工费 | 机械费 | 管理费
164 | 011102001014 | 石材楼地面 | 1、界面剂一道； 2、30mm厚C15细石混凝土找坡抹平层； 3、10mm厚1:3干硬性水泥砂浆粘结层； 4、5mm厚素水泥膏； 5、20mm厚灰色大理石门槛（六面防腐及打磨处理）； 6、具体做法详见节点02/JD-04； | m2 | 0.22
165 | 011302001019 | 吊顶天棚（平面） | 1、U50轻钢龙骨； 2、双层9.5厚石膏板； 3、板缝贴胶带、点锈； 4、普通腻子二道； 5、白色无机涂料二遍（PT-01）； 6、具体做法详见节点05/JD-04； | m2 | 19.87
166 | 011105006013 | 金属踢脚线 | 1、60mm高1.2mm厚拉丝不锈钢踢脚线； 2、具体做法详见节点04/JD-05； | m | 12.63
167 | 011407001015 | 墙面喷刷涂料 | 1、2mm厚腻子抹灰； 2、白色无机涂料涂刷两遍； 3、具体做法详见设计说明； | m2 | 42.75
表1-2 分部分项工程量清单及计价表( 号清单)
单位工程及专业工程名称：上城区工人文化官(丁兰片区)皋城点建设项目-装饰工程 | [7 empty] | 第 44 页 共 52 页
序号 | 项目编码 | 项目名称 | 项目特征描述 | 计量单位 | 工程量 | 综合单价(元) | 合价(元) | 其中（元） |  |  | 备注
[8 empty] | 人工费 | 机械费 | 管理费
公共卫生间（三层）
168 | 010904002003 | 楼（地）面涂膜防水 | 1、1.5mm厚两遍JS聚合物防水层； | m2 | 16.48
169 | 011102003012 | 块料楼地面 | 1、15mm厚1:3防水砂浆保护层； 2、30mm厚C15细石混凝土找坡抹平层； 3、地砖专用粘接剂； 4、灰色地砖（CT-03）300*300mm（美缝处理）； 5、具体做法详见节点01/JD-04； | m2 | 16.03
170 | 011102001015 | 石材楼地面 | 1、15mm厚1:3防水砂浆保护层； 2、30mm厚C15细石混凝土找坡抹平层； 3、地砖专用粘接剂； 4、20mm厚灰色大理石门槛（六面防腐及打磨处理）； 5、具体做法详见节点01/JD-04； | m2 | 0.45
171 | 01B003 | 卫生间抬高 | 1、卫生间抬高，具体做法由设计单位明确； | m2 | 3.48
表1-2 分部分项工程量清单及计价表( 号清单)
单位工程及专业工程名称：上城区工人文化官(丁兰片区)皋城点建设项目-装饰工程 | [7 empty] | 第 45 页 共 52 页
序号 | 项目编码 | 项目名称 | 项目特征描述 | 计量单位 | 工程量 | 综合单价(元) | 合价(元) | 其中（元） |  |  | 备注
[8 empty] | 人工费 | 机械费 | 管理费
172 | 011302001020 | 吊顶天棚（平面） | 1、原楼板无预留钢筋吊环时，先用M8膨胀螺栓将L40X40X4镀锌角钢(长40)与楼板固定，再将吊杆与角钢焊接； 2、∮8钢筋吊杆，双向中距≤1200，吊杆上部与板底预留吊勾固定； 3、配套的专用上人主龙骨,间距≤1200； 4、铝方板与配套的专用下层副龙骨联结,间距≤600； 5、300*300铝扣板； 6、具体做法详见设计说明； | m2 | 8.89
表1-2 分部分项工程量清单及计价表( 号清单)
单位工程及专业工程名称：上城区工人文化官(丁兰片区)皋城点建设项目-装饰工程 | [7 empty] | 第 46 页 共 52 页
序号 | 项目编码 | 项目名称 | 项目特征描述 | 计量单位 | 工程量 | 综合单价(元) | 合价(元) | 其中（元） |  |  | 备注
[8 empty] | 人工费 | 机械费 | 管理费
173 | 011302001021 | 吊顶天棚（平面） | 1、现浇钢筋混凝土板底预留Φ10钢筋吊环(勾)或膨胀螺栓，双向中距900~1200mm(预制混凝土板可在板缝内预留吊环)； 2、Φ8钢筋吊杆,双向中距900~1200mm，吊杆上部与板底预留吊环(勾)固定； 3、承载主龙骨(上人) 60X27X1.2(1.5)，中距<1000； 4、覆面次龙骨 50X19X0.5，中距300~400； 5、横撑(次)龙骨 50X40X0.6，中距600； 6、12厚防潮纸面石膏板； 7、面层2厚满刮耐水腻子两遍找平,板接缝处贴嵌缝带,刮腻子找平； 8、一底二度防水白色无机涂料； 9、具体做法详见设计说明； | m2 | 6.1
174 | 011204003004 | 块料墙面 | 1、专用胶泥粘接剂； 2、浅色墙砖300*600（美缝处理）； 3、具体做法详见设计说明； | m2 | 74.63
表1-2 分部分项工程量清单及计价表( 号清单)
单位工程及专业工程名称：上城区工人文化官(丁兰片区)皋城点建设项目-装饰工程 | [7 empty] | 第 47 页 共 52 页
序号 | 项目编码 | 项目名称 | 项目特征描述 | 计量单位 | 工程量 | 综合单价(元) | 合价(元) | 其中（元） |  |  | 备注
[8 empty] | 人工费 | 机械费 | 管理费
175 | 010903002003 | 墙面涂膜防水 | 1、1.5mm厚聚合物水泥防水涂料Ⅱ型墙面满涂； 2、具体做法详见设计说明； | m2 | 73.61
176 | 011207001017 | 墙面装饰板 | 1、6mm厚银镜，具体做法由设计单位明确； | m2 | 2.65
177 | 011505001003 | 洗漱台 | 洗漱台2772*600*650 1、12厚鱼肚白岩板、哑光处理。台面及挡水条45°斜边拼接，无缝处理； 2、15mm厚阻燃版防潮处理； 3、镀锌钢骨架； | 个 | 1
178 | Z010801007009 | 成品装饰木门及门套 | 1、成品木饰面门800*2100（含门套及门套线），含门锁、合页及五金配件； | 樘 | 2
179 | 011210005003 | 成品隔断 | 1、15mm厚抗倍特板卫生间隔断，含五金配件，具体做法由设计单位明确； | m2 | 7.25
强电间前房间（（三层））
表1-2 分部分项工程量清单及计价表( 号清单)
单位工程及专业工程名称：上城区工人文化官(丁兰片区)皋城点建设项目-装饰工程 | [7 empty] | 第 48 页 共 52 页
序号 | 项目编码 | 项目名称 | 项目特征描述 | 计量单位 | 工程量 | 综合单价(元) | 合价(元) | 其中（元） |  |  | 备注
[8 empty] | 人工费 | 机械费 | 管理费
180 | 011102003013 | 块料楼地面 | 1、界面剂一道； 2、30mm厚C15细石混凝土找坡抹平层； 3、15mm厚1:3干硬性水泥砂浆粘结层； 4、米色地砖（CT-01）750*1500mm（美缝处理）； 5、具体做法详见节点03/JD-04； | m2 | 21.79
181 | 011302001022 | 吊顶天棚（平面） | 1、U50轻钢龙骨； 2、双层9.5厚石膏板； 3、板缝贴胶带、点锈； 4、普通腻子二道； 5、白色无机涂料二遍（PT-01）； 6、具体做法详见节点05/JD-04； | m2 | 21.79
182 | 011105006014 | 金属踢脚线 | 1、60mm高1.2mm厚拉丝不锈钢踢脚线； 2、具体做法详见节点04/JD-05； | m | 20.4
183 | 011407001016 | 墙面喷刷涂料 | 1、2mm厚腻子抹灰； 2、白色无机涂料涂刷两遍； 3、具体做法详见设计说明； | m2 | 47.26
表1-2 分部分项工程量清单及计价表( 号清单)
单位工程及专业工程名称：上城区工人文化官(丁兰片区)皋城点建设项目-装饰工程 | [7 empty] | 第 49 页 共 52 页
序号 | 项目编码 | 项目名称 | 项目特征描述 | 计量单位 | 工程量 | 综合单价(元) | 合价(元) | 其中（元） |  |  | 备注
[8 empty] | 人工费 | 机械费 | 管理费
184 | Z010801007010 | 成品装饰木门及门套 | 1、成品木饰面门800*2100（含门套及门套线），含门锁、合页及五金配件； | 樘 | 1
楼梯间（三层）
185 | 011106005003 | 现浇水磨石楼梯面层 | 1、原有漆面打磨； 2、高渗透环氧底漆； 3、防滑型环氧面漆； 4、具体做法详见节点图； | m2 | 11.79
186 | 011101005003 | 自流坪楼地面 | 1、原有漆面打磨； 2、高渗透环氧底漆； 3、防滑型环氧面漆； 4、具体做法详见节点图； | m2 | 3.31
187 | 011407002014 | 天棚喷刷涂料 | 1、界面剂一道； 2、普通腻子二道； 3、白色乳胶漆2遍； | m2 | 18.08
188 | 011407001017 | 墙面喷刷涂料 | 1、2mm厚腻子抹灰； 2、白色无机涂料涂刷两遍； 3、具体做法详见设计说明； | m2 | 36.28
室外露台
表1-2 分部分项工程量清单及计价表( 号清单)
单位工程及专业工程名称：上城区工人文化官(丁兰片区)皋城点建设项目-装饰工程 | [7 empty] | 第 50 页 共 52 页
序号 | 项目编码 | 项目名称 | 项目特征描述 | 计量单位 | 工程量 | 综合单价(元) | 合价(元) | 其中（元） |  |  | 备注
[8 empty] | 人工费 | 机械费 | 管理费
189 | 011102003014 | 块料楼地面 | 1、打磨清理旧砖表面； 2、瓷砖界面剂； 3、30mm厚C15细石混凝土找坡抹平层； 4、800*800防滑地砖（美缝处理）； | m2 | 68.12
窗户工程
190 | 010807001001 | 金属（塑钢、断桥）窗 | 1、铝合金窗，90系列铝合金，6+12A+6中空钢化玻璃，具体由设计单位明确； | m2 | 126.91
新建工程
191 | 010402001001 | 砌块墙 | 1、150mm厚以内B06 A3.5蒸压加气混凝土砌块（含连接件）； | m3 | 7
192 | 010402001002 | 砌块墙 | 1、200mm厚以内B06 A3.5蒸压加气混凝土砌块（含连接件）； | m3 | 0.99
193 | 011201001001 | 墙面一般抹灰（新建墙体部分） | 1、素水泥浆一道(内掺15%建筑胶)，喷浆覆盖率不小于85%； 2、6厚1:2.5水泥砂浆找平； 3、9厚1:3水泥砂浆打底扫毛或划出纹道； 4、具体做法详见设计说明； | m2 | 149.9
表1-2 分部分项工程量清单及计价表( 号清单)
单位工程及专业工程名称：上城区工人文化官(丁兰片区)皋城点建设项目-装饰工程 | [7 empty] | 第 51 页 共 52 页
序号 | 项目编码 | 项目名称 | 项目特征描述 | 计量单位 | 工程量 | 综合单价(元) | 合价(元) | 其中（元） |  |  | 备注
[8 empty] | 人工费 | 机械费 | 管理费
194 | 011506003001 | 玻璃雨篷 | 1、00*6-H160-80*6变截面工型钢，表面氟碳喷涂颜色甲定； 2、M16化学锚栓，300×300×10固定背板； 3、220玻璃爪件； 4、6+1.52PVB+6夹胶钢化玻璃； 5、具体做法详见节点图； | m2 | 5.85
195 | 011207001018 | 墙面装饰板（包管） | 1、30*30木龙骨基层； 2、12mm厚石膏板饰面； 3、板缝贴胶带、点锈； | m2 | 11.6
室外廊道
196 | 011302001023 | 吊顶天棚（平面） | 1、U50轻钢龙骨基层； 2、800*800*1成品铝扣板； 3、具体做法详见节点图； | m2 | 289.93
拆除工程
表1-2 分部分项工程量清单及计价表( 号清单)
单位工程及专业工程名称：上城区工人文化官(丁兰片区)皋城点建设项目-装饰工程 | [7 empty] | 第 52 页 共 52 页
序号 | 项目编码 | 项目名称 | 项目特征描述 | 计量单位 | 工程量 | 综合单价(元) | 合价(元) | 其中（元） |  |  | 备注
[8 empty] | 人工费 | 机械费 | 管理费
197 | 01B004 | 拆除工程 | 拆除工程，包含但不限于以下内容： 1、原有墙面、地面、天棚、墙体拆除； 2、原有安装工程、门窗拆除； 3、原有隔断拆除； 4、原有舞台拆除； 5、拆除玻璃框架； 6、以上拆除建筑垃圾清扫、除净，外运运距由投标单位自行考虑，含消纳费及残值回收，中标后一次性包干； | 项 | 1
合 计

## 表1-3-B 组织措施项目清单及计价表【装饰工程】
施工组织措施项目清单与计价表
工程名称：上城区工人文化官(丁兰片区)皋城点建设项目
单位工程及专业工程名称：上城区工人文化官(丁兰片区)皋城点建设项目-装饰工程 |  |  | 第 1 页 共 1 页
序号 | 项目名称 | 计算基础 | 费率(%) | 金额(元)
1 | 提前竣工增加费
2 | 二次搬运费
3 | 冬雨季施工增加费
4 | 行车、行人干扰增加费
合 计

## 表1-3-C 技术措施项目清单及计价表【装饰工程】
表1-3-C 技术措施项目清单及计价表
工程名称：上城区工人文化官(丁兰片区)皋城点建设项目
单位工程及专业工程名称：上城区工人文化官(丁兰片区)皋城点建设项目-装饰工程 | [7 empty] | 第 1 页 共 1 页
序号 | 项目编码 | 项目名称 | 项目特征描述 | 计量单位 | 工程量 | 综合单价(元) | 金额(元) | 其中 |  |  | 备注
[8 empty] | 人工费 | 机械费 | 管理费
[请输入分部名称]
1 | 011701006001 | 满堂脚手架 | 单项脚手架 满堂脚手架基本层3.6m~5.2m | m2 | 1193.17
2 | 011701006002 | 满堂脚手架 | 1、单项脚手架 满堂脚手架基本层3.6m~5.2m 实际高度(m):6； | m2 | 289.93
合 计

## 表1-2 分部分项工程量清单与计价表【安装工程】
表1-2 分部分项工程量清单及计价表( 号清单)
单位工程及专业工程名称：上城区工人文化官(丁兰片区)皋城点建设项目-安装工程 | [7 empty] | 第 1 页 共 10 页
序号 | 项目编码 | 项目名称 | 项目特征描述 | 计量单位 | 工程量 | 综合单价(元) | 合价(元) | 其中（元） |  |  | 备注
[8 empty] | 人工费 | 机械费 | 管理费
强电系统
1 | 030404017001 | 配电箱 | 1、配电箱：1AL； 2、成套设备，含内部元器件、箱体、配件等，具体配置详见系统图； 3、开箱、检查、安装、查校线、接地； 4、进出线电缆挂牌（按回路标识）、开关标识标牌； | 台 | 1
2 | 030404017002 | 配电箱 | 1、配电箱：2AL； 2、成套设备，含内部元器件、箱体、配件等，具体配置详见系统图； 3、开箱、检查、安装、查校线、接地； 4、进出线电缆挂牌（按回路标识）、开关标识标牌； | 台 | 1
3 | 030404017003 | 配电箱 | 1、配电箱：3AL； 2、成套设备，含内部元器件、箱体、配件等，具体配置详见系统图； 3、开箱、检查、安装、查校线、接地； 4、进出线电缆挂牌（按回路标识）、开关标识标牌； | 台 | 1
表1-2 分部分项工程量清单及计价表( 号清单)
单位工程及专业工程名称：上城区工人文化官(丁兰片区)皋城点建设项目-安装工程 | [7 empty] | 第 2 页 共 10 页
序号 | 项目编码 | 项目名称 | 项目特征描述 | 计量单位 | 工程量 | 综合单价(元) | 合价(元) | 其中（元） |  |  | 备注
[8 empty] | 人工费 | 机械费 | 管理费
4 | 030408001001 | 电力电缆 | 1、电力电缆：WDZB1-YJY-5X10（含电缆头子）； | m | 50
5 | 030408001002 | 电力电缆 | 1、电力电缆：WDZB1-YJY-4X35+1X16（含电缆头子）； | m | 50
6 | 030408001003 | 电力电缆 | 1、电力电缆：WDZB1-YJY-4X95+1X50（含电缆头子）； | m | 50
7 | 030408001004 | 电力电缆 | 1、电力电缆：WDZB1-YJY-4X25+1X16（含电缆头子）； | m | 29.46
8 | 030411004001 | 配线 | 1、电线：WDZB1-BYJ2.5； | m | 4342.45
9 | 030411004002 | 配线 | 1、电线：PE2.5； | m | 2171.23
10 | 030411001001 | 配管 | 1、电缆配管：SC40； | m | 50
11 | 030411001002 | 配管 | 1、电缆配管：SC50； | m | 73.91
12 | 030411001003 | 配管 | 1、电缆配管：SC100； | m | 50
13 | 030411001004 | 配管 | 1、电线配管：JDG20； | m | 2036.3
14 | 030412004001 | 装饰灯 | 1、嵌入式可调节筒灯LED 8.5W 36° Φ110 4000K ； | 套 | 82
15 | 030404033001 | 风扇 | 1、二合一照明换气扇，50W； | 台 | 6
16 | 030412005001 | 荧光灯 | 1、铝扣板灯300*600 24W； | 套 | 2
表1-2 分部分项工程量清单及计价表( 号清单)
单位工程及专业工程名称：上城区工人文化官(丁兰片区)皋城点建设项目-安装工程 | [7 empty] | 第 3 页 共 10 页
序号 | 项目编码 | 项目名称 | 项目特征描述 | 计量单位 | 工程量 | 综合单价(元) | 合价(元) | 其中（元） |  |  | 备注
[8 empty] | 人工费 | 机械费 | 管理费
17 | 030412005002 | 荧光灯 | 1、铝扣板灯300*300 24W； | 套 | 1
18 | 030412005003 | 荧光灯 | 1、吊灯1000*60 LED 15W； | 套 | 12
19 | 030412005004 | 荧光灯 | 1、吊灯1460*100 LED 15W； | 套 | 24
20 | 030412005005 | 荧光灯 | 1、条形灯1500*100 LED 15W； | 套 | 9
21 | 030412005006 | 荧光灯 | 1、条形灯2000*100 LED 15W； | 套 | 50
22 | 030404035001 | 插座 | 1、插座(五孔)，10A； | 个 | 73
23 | 030404035002 | 插座 | 1、防水溅插座(五孔)16A，IP55； | 个 | 6
24 | 030404034001 | 照明开关 | 1、1位单控防水开关10A； | 个 | 7
25 | 030404034002 | 照明开关 | 1、2位单控防水开关10A； | 个 | 2
26 | 030404034003 | 照明开关 | 1、单联单控开关10A； | 个 | 3
27 | 030404034004 | 照明开关 | 1、双联单控开关10A； | 个 | 6
28 | 030404034005 | 照明开关 | 1、三联单控开关10A； | 个 | 2
29 | 030404034006 | 照明开关 | 1、单联双控开关10A； | 个 | 6
30 | 030404034007 | 照明开关 | 1、双联双控开关10A； | 个 | 10
31 | 030404019001 | 控制开关 | 1、空调温控开关，功率由设计单位明确； | 个 | 10
32 | 030411006001 | 接线盒 | 1、开关盒、插座盒； | 个 | 311
33 | 030411006002 | 接线盒 | 1、暗装接线盒； | 个 | 200
表1-2 分部分项工程量清单及计价表( 号清单)
单位工程及专业工程名称：上城区工人文化官(丁兰片区)皋城点建设项目-安装工程 | [7 empty] | 第 4 页 共 10 页
序号 | 项目编码 | 项目名称 | 项目特征描述 | 计量单位 | 工程量 | 综合单价(元) | 合价(元) | 其中（元） |  |  | 备注
[8 empty] | 人工费 | 机械费 | 管理费
34 | 030414002001 | 送配电装置系统 | 1、送配电装置系统调试 1kV以下交流供电(综合)； | 系统 | 3
给水系统
35 | 031001006001 | 塑料管 | 1、室内PPR给水管DN50，公称压力1.60MPa(S4系列)，热熔连接，含冲洗、试压、消毒及安装管件； | m | 14.47
36 | 031001006002 | 塑料管 | 1、室内PPR给水管DN40，公称压力1.60MPa(S4系列)，热熔连接，含冲洗、试压、消毒及安装管件； | m | 9.13
37 | 031001006003 | 塑料管 | 1、室内PPR给水管DN32，公称压力1.60MPa(S4系列)，热熔连接，含冲洗、试压、消毒及安装管件； | m | 0.88
38 | 031001006004 | 塑料管 | 1、室内PPR给水管DN25，公称压力1.60MPa(S4系列)，热熔连接，含冲洗、试压、消毒及安装管件； | m | 31.94
39 | 031001006005 | 塑料管 | 1、室内PPR给水管DN20，公称压力1.60MPa(S4系列)，热熔连接，含冲洗、试压、消毒及安装管件； | m | 5.24
40 | 031001006006 | 塑料管 | 1、室内PPR给水管DN15，公称压力1.60MPa(S4系列)，热熔连接，含冲洗、试压、消毒及安装管件； | m | 22.91
表1-2 分部分项工程量清单及计价表( 号清单)
单位工程及专业工程名称：上城区工人文化官(丁兰片区)皋城点建设项目-安装工程 | [7 empty] | 第 5 页 共 10 页
序号 | 项目编码 | 项目名称 | 项目特征描述 | 计量单位 | 工程量 | 综合单价(元) | 合价(元) | 其中（元） |  |  | 备注
[8 empty] | 人工费 | 机械费 | 管理费
41 | 031004003001 | 洗脸盆 | 1、洗脸盆 台下式冷热水（含感应水龙头及相关配件）； | 组 | 6
42 | 031004006001 | 大便器 | 1、蹲式大便器安装 脚踏开关（含相关配件）； | 组 | 8
43 | 031004007001 | 小便器 | 1、壁挂式小便器安装 感应开关埋入式（含感应装置及相关配件）； | 组 | 3
44 | 031004014001 | 给、排水附（配）件 | 1、地漏DN50； | 个 | 7
45 | 031004014002 | 给、排水附（配）件 | 1、地面扫除口DN50； | 个 | 1
46 | 031003001001 | 螺纹阀门 | 1、闸阀DN50； | 个 | 1
47 | 031003001002 | 螺纹阀门 | 1、闸阀DN40； | 个 | 2
48 | 031003001003 | 螺纹阀门 | 1、自动排气阀DN25； | 个 | 1
49 | 031003001004 | 螺纹阀门 | 1、止回阀DN50； | 个 | 1
50 | 031003013001 | 水表 | 1、水表DN50； | 个 | 1
51 | 031002003001 | 套管 | 1、刚性防水套管DN100制作及安装； | 个 | 3
52 | 03B001 | 阀门井 | 1、阀门井，具体做法由设计单位明确； | 个 | 1
排水系统
53 | 031001006007 | 塑料管 | 1、室内PVC-U光壁排水塑料管DN100，承插粘结，含通气帽、冲洗、试压及安装管件； | m | 36.92
表1-2 分部分项工程量清单及计价表( 号清单)
单位工程及专业工程名称：上城区工人文化官(丁兰片区)皋城点建设项目-安装工程 | [7 empty] | 第 6 页 共 10 页
序号 | 项目编码 | 项目名称 | 项目特征描述 | 计量单位 | 工程量 | 综合单价(元) | 合价(元) | 其中（元） |  |  | 备注
[8 empty] | 人工费 | 机械费 | 管理费
54 | 031001006008 | 塑料管 | 1、室内PVC-U光壁排水塑料管DN75，承插粘结，含冲洗、试压及安装管件； | m | 11.18
55 | 031001006009 | 塑料管 | 1、室内PVC-U光壁排水塑料管DN50，承插粘结，含冲洗、试压及安装管件； | m | 23.56
56 | 031002003002 | 套管 | 1、刚性防水套管DN150制作及安装； | 个 | 3
57 | 031001006010 | 塑料管 | 1、室内UPVC雨水管DN100，粘接，含冲洗、雨水斗、试压及安装管件； | m | 35
空调系统
58 | 03B002 | 空调系统 | 1、空调系统，具体做法由设计单位明确（室内38台、外机2台，含铜管、排水管及其他设备），最终按实际进行结算； | 项 | 1
综合布线系统
59 | 030502001001 | 机柜、机架 | 1、弱电机柜IDF-1F，具体参数由设计单位明确； | 台 | 1
60 | 030502001002 | 机柜、机架 | 1、弱电机柜IDF-2F，具体参数由设计单位明确； | 台 | 1
61 | 030501009001 | 路由器 | 1、路由器(带防火墙)，具体参数由设计单位明确； | 台 | 2
62 | 030501012001 | 交换机 | 1、8口POE交换机，具体做法参数由设计单位明确； | 台 | 1
表1-2 分部分项工程量清单及计价表( 号清单)
单位工程及专业工程名称：上城区工人文化官(丁兰片区)皋城点建设项目-安装工程 | [7 empty] | 第 7 页 共 10 页
序号 | 项目编码 | 项目名称 | 项目特征描述 | 计量单位 | 工程量 | 综合单价(元) | 合价(元) | 其中（元） |  |  | 备注
[8 empty] | 人工费 | 机械费 | 管理费
63 | 030501012002 | 交换机 | 1、24口POE交换机，具体做法参数由设计单位明确； | 台 | 1
64 | 030501004001 | 存储设备 | 1、1台NVR(支持4路POE IP摄像机并发写入，1个硬盘槽位)，配置：6T监控级硬盘1块；30天存储； | 台 | 1
65 | 030502009001 | 跳线 | 1、RJ45-RJ45跳线； | 条 | 14
66 | 030502010001 | 配线架 | 1、24口模块配线架，具体做法参数由设计单位明确； | 个 | 1
67 | 030502012001 | 信息插座 | 1、单口外网插座（含模块）； | 个 | 5
68 | 030501008001 | 集线器 | 1、无线AP，具体参数由设计单位明确； | 台 | 10
69 | 030502005001 | 双绞线缆 | 1、CAT6-UTP； | m | 1253.6
70 | 030502005002 | 双绞线缆 | 1、AUDIO； | m | 200
71 | 030411004003 | 配线 | 1、电线：EVJV2*2.5； | m | 500
72 | 030411001005 | 配管 | 1、电线配管：JDG20； | m | 350
73 | 030411006003 | 接线盒 | 1、开关盒、插座盒； | 个 | 16
74 | 030411006004 | 接线盒 | 1、接线盒； | 个 | 10
75 | Z030502022001 | 综合布线系统调试 | 1、系统调试≤400点； | 系统 | 1
视频监控系统
表1-2 分部分项工程量清单及计价表( 号清单)
单位工程及专业工程名称：上城区工人文化官(丁兰片区)皋城点建设项目-安装工程 | [7 empty] | 第 8 页 共 10 页
序号 | 项目编码 | 项目名称 | 项目特征描述 | 计量单位 | 工程量 | 综合单价(元) | 合价(元) | 其中（元） |  |  | 备注
[8 empty] | 人工费 | 机械费 | 管理费
76 | 030507008001 | 监控摄像设备 | 1、半球网络摄像机，具体参数由设计单位明确； | 台 | 21
77 | 030501004002 | 存储设备 | 1、1台NVR(支持4路POE IP摄像机并发写入，1个硬盘槽位)，配置：6T监控级硬盘1块；30天存储； | 台 | 1
78 | 030507014001 | 显示设备 | 1、19寸液晶监视器，具体参数由设计单位明确； | 台 | 1
79 | 030502005003 | 双绞线缆 | 1、HDMI线； | m | 1
80 | 030507017001 | 安全防范分系统调试 | 1、电视监视系统≤50台； | 系统 | 1
3F小教室多媒体系统
81 | 030506001001 | 扩声系统设备 | 1、手持无线话筒，具体参数由设计单位明确； | 台 | 2
82 | 030506001002 | 扩声系统设备 | 1、手持无线话筒主机，具体参数由设计单位明确； | 台 | 1
83 | 030506001003 | 扩声系统设备 | 1、专业功放，具体参数由设计单位明确； | 台 | 2
84 | 030506001004 | 扩声系统设备 | 1、吸顶喇叭，具体参数由设计单位明确； | 台 | 4
85 | 030506001005 | 扩声系统设备 | 1、电源时序器，具体做法由设计单位明确； | 台 | 1
86 | 030507014002 | 显示设备 | 1、投影机，具体参数由设计单位明确； | 台 | 1
87 | 030507014003 | 显示设备 | 1、智能电动幕布，具体参数由设计单位明确； | 台 | 1
表1-2 分部分项工程量清单及计价表( 号清单)
单位工程及专业工程名称：上城区工人文化官(丁兰片区)皋城点建设项目-安装工程 | [7 empty] | 第 9 页 共 10 页
序号 | 项目编码 | 项目名称 | 项目特征描述 | 计量单位 | 工程量 | 综合单价(元) | 合价(元) | 其中（元） |  |  | 备注
[8 empty] | 人工费 | 机械费 | 管理费
88 | 030506001006 | 扩声系统设备 | 1、音频处理器，具体参数由设计单位明确； | 台 | 1
89 | 030506006001 | 背景音乐系统试运行 | 1、公共广播、背景音乐系统试运行； | 系统 | 1
3F中教室多媒体系统
90 | 030506001007 | 扩声系统设备 | 1、手持无线话筒，具体参数由设计单位明确； | 台 | 2
91 | 030506001008 | 扩声系统设备 | 1、手持无线话筒主机，具体参数由设计单位明确； | 台 | 1
92 | 030506001009 | 扩声系统设备 | 1、专业功放，具体参数由设计单位明确； | 台 | 2
93 | 030506001010 | 扩声系统设备 | 1、吸顶喇叭，具体参数由设计单位明确； | 台 | 6
94 | 030506001011 | 扩声系统设备 | 1、电源时序器，具体做法由设计单位明确； | 台 | 1
95 | 030507014004 | 显示设备 | 1、投影机，具体参数由设计单位明确； | 台 | 1
96 | 030507014005 | 显示设备 | 1、智能电动幕布，具体参数由设计单位明确； | 台 | 1
97 | 030506001012 | 扩声系统设备 | 1、音频处理器，具体参数由设计单位明确； | 台 | 1
98 | 030506006002 | 背景音乐系统试运行 | 1、公共广播、背景音乐系统试运行； | 系统 | 1
3F大教室多媒体系统
表1-2 分部分项工程量清单及计价表( 号清单)
单位工程及专业工程名称：上城区工人文化官(丁兰片区)皋城点建设项目-安装工程 | [7 empty] | 第 10 页 共 10 页
序号 | 项目编码 | 项目名称 | 项目特征描述 | 计量单位 | 工程量 | 综合单价(元) | 合价(元) | 其中（元） |  |  | 备注
[8 empty] | 人工费 | 机械费 | 管理费
99 | 030506001013 | 扩声系统设备 | 1、手持无线话筒，具体参数由设计单位明确； | 台 | 2
100 | 030506001014 | 扩声系统设备 | 1、手持无线话筒主机，具体参数由设计单位明确； | 台 | 1
101 | 030506001015 | 扩声系统设备 | 1、专业功放，具体参数由设计单位明确； | 台 | 3
102 | 030506001016 | 扩声系统设备 | 1、吸顶喇叭，具体参数由设计单位明确； | 台 | 8
103 | 030506001017 | 扩声系统设备 | 1、专业音箱，具体参数由设计单位明确； | 台 | 2
104 | 030506001018 | 扩声系统设备 | 1、电源时序器，具体做法由设计单位明确； | 台 | 1
105 | 030507014006 | 显示设备 | 1、投影机，具体参数由设计单位明确； | 台 | 1
106 | 030507014007 | 显示设备 | 1、智能电动幕布，具体参数由设计单位明确； | 台 | 1
107 | 030506001019 | 扩声系统设备 | 1、音频处理器，具体参数由设计单位明确； | 台 | 1
108 | 030506006003 | 背景音乐系统试运行 | 1、公共广播、背景音乐系统试运行； | 系统 | 1
合 计

## 表1-3-B 组织措施项目清单及计价表【安装工程】
施工组织措施项目清单与计价表
工程名称：上城区工人文化官(丁兰片区)皋城点建设项目
单位工程及专业工程名称：上城区工人文化官(丁兰片区)皋城点建设项目-安装工程 |  |  | 第 1 页 共 1 页
序号 | 项目名称 | 计算基础 | 费率(%) | 金额(元)
1 | 提前竣工增加费
2 | 二次搬运费
3 | 冬雨季施工增加费
4 | 行车、行人干扰增加费
合 计

## 表1-3-C 技术措施项目清单及计价表【安装工程】
表1-3-C 技术措施项目清单及计价表
工程名称：上城区工人文化官(丁兰片区)皋城点建设项目
单位工程及专业工程名称：上城区工人文化官(丁兰片区)皋城点建设项目-安装工程 | [7 empty] | 第 1 页 共 1 页
序号 | 项目编码 | 项目名称 | 项目特征描述 | 计量单位 | 工程量 | 综合单价(元) | 金额(元) | 其中 |  |  | 备注
[8 empty] | 人工费 | 机械费 | 管理费
[请输入分部名称]
1 | 031301017001 | 脚手架搭拆 | 1、脚手架搭拆费； | 项 | 1
合 计

## 表1-2 分部分项工程量清单与计价表【建筑工程】
表1-2 分部分项工程量清单及计价表( 号清单)
单位工程及专业工程名称：上城区工人文化官(丁兰片区)皋城点建设项目-建筑工程 | [7 empty] | 第 1 页 共 5 页
序号 | 项目编码 | 项目名称 | 项目特征描述 | 计量单位 | 工程量 | 综合单价(元) | 合价(元) | 其中（元） |  |  | 备注
[8 empty] | 人工费 | 机械费 | 管理费
外立面工程
1 | 011407001018 | 墙面喷刷涂料 | 1、满刮防水腻子两道刷底漆层及反射隔热涂料(非溶剂型)一底两面； | m2 | 1287.94
2 | 011201001002 | 墙面一般抹灰 | 1、不同材料交界处加钉400宽热镀锌钢丝网一层,钢丝网规格20mmX20mmX1.0mm； | m2 | 120
3 | 011201001003 | 墙面一般抹灰 | 1、专用界面处理剂； 2、5厚1:2.5水泥砂浆找平层(复合钢丝网)； 3、5厚聚合物抗裂防水砂浆(干粉型),压入双层耐碱玻纤网格布； | m2 | 1287.94
4 | 010903002004 | 墙面涂膜防水 | 1、10厚聚合物水泥防水砂浆(干粉型)找平； | m2 | 1287.94
5 | 010903002005 | 墙面涂膜防水 | 1、1.5厚聚合物水泥防水涂料； | m2 | 1287.94
6 | 011001003001 | 保温隔热墙面 | 1、15厚无机轻集料保温砂浆Ⅱ型； | m2 | 1287.94
7 | 011407001019 | 墙面喷刷涂料 | 1、整体批刮外墙专用腻子2-3遍，打磨平整； 2、灰色涂料； 3、具体做法由设计单位明确； | m2 | 34.06
8 | 011207001019 | 墙面装饰板 | 1、仿木铝方通格栅，具体做法由设计单位明确； | m2 | 12.82
表1-2 分部分项工程量清单及计价表( 号清单)
单位工程及专业工程名称：上城区工人文化官(丁兰片区)皋城点建设项目-建筑工程 | [7 empty] | 第 2 页 共 5 页
序号 | 项目编码 | 项目名称 | 项目特征描述 | 计量单位 | 工程量 | 综合单价(元) | 合价(元) | 其中（元） |  |  | 备注
[8 empty] | 人工费 | 机械费 | 管理费
9 | 011507001001 | 平面、箱式招牌 | 门头一 1、高透亚克力面板(镀锌板边框)内置LED（含字体及图案）； 2、浅灰色镀锌钢板基层； 3、具体做法由设计单位明确； | 项 | 1
10 | 011507001002 | 平面、箱式招牌 | 门头二 1、高透亚克力面板(镀锌板边框)内置LED（含字体及图案）； 2、浅灰色镀锌钢板基层； 3、具体做法由设计单位明确； | 项 | 1
11 | 011507001003 | 平面、箱式招牌 | 门头三 1、高透亚克力面板(镀锌板边框)内置LED（含字体及图案）； 2、浅灰色镀锌钢板基层； 3、具体做法由设计单位明确； | 项 | 1
12 | 01B005 | 坐凳 | 1、坐凳（选样），具体由设计单位明确； | 个 | 1
阳光棚
13 | 010604001001 | 钢梁 | 1、钢檩条100*100*2.0； | t | 0.937
14 | 010603002001 | 空腹钢柱 | 1、方钢管100*100*2.0； | t | 0.166
表1-2 分部分项工程量清单及计价表( 号清单)
单位工程及专业工程名称：上城区工人文化官(丁兰片区)皋城点建设项目-建筑工程 | [7 empty] | 第 3 页 共 5 页
序号 | 项目编码 | 项目名称 | 项目特征描述 | 计量单位 | 工程量 | 综合单价(元) | 合价(元) | 其中（元） |  |  | 备注
[8 empty] | 人工费 | 机械费 | 管理费
15 | 011503001002 | 栏杆 | 室内防护栏杆H=900 1、30*40*2，间距不大于1000； 2、20*20*1.5，间距100； 3、具体做法详见节点图集22J403-1 PA33/3-45； | m | 5.56
16 | 010807001002 | 金属（塑钢、断桥）窗 | 1、阳光棚铝合金窗，100系列隔热铝合金平开窗，(6Low-E双银+12A+6暖边(高透型双银Low-E))，具体做法由设计单位明确； | m2 | 69.23
17 | 010902007001 | 屋面天沟、檐沟 | 1、镀锌封边盖板，具体做法由设计单位明确； | m2 | 30.77
18 | 010605001001 | 钢板楼板 | 1、0.5厚内层压型钢板； | m2 | 73.26
19 | 01B006 | 复合聚丙烯膜隔汽层 | 1、复合聚丙烯膜隔汽层； | m2 | 73.26
20 | 011001001001 | 保温隔热屋面 | 1、100厚保温岩棉板(干密度≥100kh/m3)； | m2 | 73.26
21 | 010902001001 | 屋面卷材防水 | 1、1.8厚PVC防水卷材(背衬型)； | m2 | 73.26
22 | 010605001002 | 钢板楼板 | 1、0.6厚单层镀铝锌压型钢板(YX51-475），360度直立缝咬口锁边连接； | m2 | 73.26
表1-2 分部分项工程量清单及计价表( 号清单)
单位工程及专业工程名称：上城区工人文化官(丁兰片区)皋城点建设项目-建筑工程 | [7 empty] | 第 4 页 共 5 页
序号 | 项目编码 | 项目名称 | 项目特征描述 | 计量单位 | 工程量 | 综合单价(元) | 合价(元) | 其中（元） |  |  | 备注
[8 empty] | 人工费 | 机械费 | 管理费
23 | 011407001020 | 墙面喷刷涂料 | 1、2mm厚腻子抹灰； 2、白色无机涂料涂刷两遍； 3、具体做法详见设计说明； | m2 | 61.42
24 | 011407001021 | 墙面喷刷涂料 | 1、满刮防水腻子两道刷底漆层及反射隔热涂料(非溶剂型)一底两面； | m2 | 47.91
25 | 010902007002 | 屋面檐沟 | 1、3mm厚镀锌钢板檐口； 2、具体做法详见图集17J925-1 2/2-44； | m2 | 10.04
26 | 010902007003 | 屋面檐口 | 1、镀锌封边盖板； 2、具体做法详见施工图； | m2 | 6.43
餐厅屋顶
27 | 011404007001 | 其他木材面 | 1、对现有木柱表面进行打磨,去除旧漆层； 2、腻子找平； 3、封闭底漆一遍； 4、红色漆涂刷 2-3遍； | m2 | 10.24
28 | 010902007004 | 屋面天沟、檐沟 | 1、镀锌封边盖板，具体做法由设计单位明确； | m2 | 15.98
29 | 010605001003 | 钢板楼板 | 1、0.5厚内层压型钢板； | m2 | 56.76
30 | 01B007 | 复合聚丙烯膜隔汽层 | 1、复合聚丙烯膜隔汽层； | m2 | 56.76
31 | 011001001002 | 保温隔热屋面 | 1、100厚保温岩棉板(干密度≥100kh/m3)； | m2 | 56.76
32 | 010902001002 | 屋面卷材防水 | 1、1.8厚PVC防水卷材(背衬型)； | m2 | 56.76
表1-2 分部分项工程量清单及计价表( 号清单)
单位工程及专业工程名称：上城区工人文化官(丁兰片区)皋城点建设项目-建筑工程 | [7 empty] | 第 5 页 共 5 页
序号 | 项目编码 | 项目名称 | 项目特征描述 | 计量单位 | 工程量 | 综合单价(元) | 合价(元) | 其中（元） |  |  | 备注
[8 empty] | 人工费 | 机械费 | 管理费
33 | 010605001004 | 钢板楼板 | 1、0.6厚单层镀铝锌压型钢板(YX51-475），360度直立缝咬口锁边连接； | m2 | 56.76
34 | 010902007005 | 屋面檐沟 | 1、3mm厚镀锌钢板檐口； 2、具体做法详见图集17J925-1 2/2-44； | m2 | 7.34
35 | 010902007006 | 屋面檐口 | 1、镀锌封边盖板； 2、具体做法详见施工图； | m2 | 4.62
拆除工程
36 | 01B008 | 拆除工程 | 拆除工程，包含但不限于以下内容： 1、原有外墙涂料拆除； 2、原有餐厅屋面拆除； 3、以上拆除建筑垃圾清扫、除净，外运运距由投标单位自行考虑，含消纳费及残值回收，中标后一次性包干； | 项 | 1
合 计

## 表1-3-B 组织措施项目清单及计价表【建筑工程】
施工组织措施项目清单与计价表
工程名称：上城区工人文化官(丁兰片区)皋城点建设项目
单位工程及专业工程名称：上城区工人文化官(丁兰片区)皋城点建设项目-建筑工程 |  |  | 第 1 页 共 1 页
序号 | 项目名称 | 计算基础 | 费率(%) | 金额(元)
1 | 提前竣工增加费
2 | 二次搬运费
3 | 冬雨季施工增加费
4 | 行车、行人干扰增加费
合 计

## 表1-3-C 技术措施项目清单及计价表【建筑工程】
表1-3-C 技术措施项目清单及计价表
工程名称：上城区工人文化官(丁兰片区)皋城点建设项目
单位工程及专业工程名称：上城区工人文化官(丁兰片区)皋城点建设项目-建筑工程 | [7 empty] | 第 1 页 共 1 页
序号 | 项目编码 | 项目名称 | 项目特征描述 | 计量单位 | 工程量 | 综合单价(元) | 金额(元) | 其中 |  |  | 备注
[8 empty] | 人工费 | 机械费 | 管理费
[请输入分部名称]
1 | 011701006003 | 满堂脚手架 | 1、单项脚手架 满堂脚手架基本层3.6m~5.2m； | m2 | 130.32
2 | 011701002001 | 外脚手架 | 1、单项脚手架 外墙脚手架 高度13m以内； | m2 | 1287.94
合 计

## 表1-2 分部分项工程量清单与计价表【家具设备清单】
表1-2 分部分项工程量清单及计价表( 号清单)
单位工程及专业工程名称：上城区工人文化官(丁兰片区)皋城点建设项目-家具设备清单 | [7 empty] | 第 1 页 共 4 页
序号 | 项目编码 | 项目名称 | 项目特征描述 | 计量单位 | 工程量 | 综合单价(元) | 合价(元) | 其中（元） |  |  | 备注
[8 empty] | 人工费 | 机械费 | 管理费
家具
1 | 01B009 | 洽谈桌椅 | 1、椅：800*450*400mm桌：φ800*740（具体尺寸由厂家深化）； 2、实木框架+高回弹海绵+PP塑料； | 套 | 2
2 | 01B010 | 乒乓球桌 | 1、乒乓球桌1525*2740*760mm； 2、德国淋涂+UV环保漆； | 套 | 2
3 | 01B011 | 座椅 | 1、座椅500*450*750（具体尺寸由厂家深化）； 2、PP塑料； | 套 | 13
4 | 01B012 | 银镜 | 1、银镜5200*2000（具体尺寸由厂家深化）； 2、银镜+金属； | 套 | 2
5 | 01B013 | 阅读桌椅 | 1、阅读桌椅：800*450*400mm桌：φ800*740具体尺寸由厂家深化）； 2、皮革+实木+高密度海绵； | 套 | 2
6 | 01B014 | 跑步机 | 1、跑步机（商业专用运动器材，设计选样）； | 套 | 4
7 | 01B015 | 运动器械 | 1、大飞鸟（商业专用运动器材，设计选样）； | 套 | 1
8 | 01B016 | 运动器械 | 1、椭圆机（商业专用运动器材，设计选样）； | 套 | 2
表1-2 分部分项工程量清单及计价表( 号清单)
单位工程及专业工程名称：上城区工人文化官(丁兰片区)皋城点建设项目-家具设备清单 | [7 empty] | 第 2 页 共 4 页
序号 | 项目编码 | 项目名称 | 项目特征描述 | 计量单位 | 工程量 | 综合单价(元) | 合价(元) | 其中（元） |  |  | 备注
[8 empty] | 人工费 | 机械费 | 管理费
9 | 01B017 | 运动器械 | 1、坐姿推胸训练器（商业专用运动器材，设计选样）； | 套 | 1
10 | 01B018 | 运动器械 | 1、史密斯机（商业专用运动器材，设计选样）； | 套 | 1
11 | 01B019 | 运动器械 | 1、腿举机（商业专用运动器材，设计选样）； | 套 | 1
12 | 01B020 | 运动器械 | 1、d动感单车（商业专用运动器材，设计选样）； | 套 | 3
13 | 01B021 | 运动器械 | 1、髋内外展训练器（商业专用运动器材，设计选样）； | 套 | 1
14 | 01B022 | 运动器械 | 1、哑铃架（商业专用运动器材，设计选样）； | 套 | 1
15 | 01B023 | 桌椅 | 1、桌椅1200*600（具体尺寸由厂家深化）； 2、烤漆+金属框架+密度海绵； | 套 | 60
16 | 01B024 | 桌椅 | 1、桌椅900mm*1500mm； 2、皮椅+木纹桌面+黑色底架； | 套 | 2
布艺
17 | 01B025 | 音乐室 | 1、活动窗帘； | m | 7
18 | 01B026 | 乒乓球 | 1、活动窗帘； | m | 7
19 | 01B027 | 瑜伽室 | 1、活动窗帘； | m | 15
20 | 01B028 | 会议室 | 1、活动窗帘； | m | 52
表1-2 分部分项工程量清单及计价表( 号清单)
单位工程及专业工程名称：上城区工人文化官(丁兰片区)皋城点建设项目-家具设备清单 | [7 empty] | 第 3 页 共 4 页
序号 | 项目编码 | 项目名称 | 项目特征描述 | 计量单位 | 工程量 | 综合单价(元) | 合价(元) | 其中（元） |  |  | 备注
[8 empty] | 人工费 | 机械费 | 管理费
设备
21 | 01B029 | 一体机 | 1、一体机1707*1013,整机厚度83mm； | 台 | 1
22 | 01B030 | 一体机 | 1、一体机1953*1152，整机厚度93mm； | 台 | 1
23 | 01B031 | 一体机 | 1、一体机2510*1480，整机厚度105mm； | 台 | 1
其他
24 | 01B032 | 定制亚克力造型 | 1、定制亚克力造型9000*3200； | m2 | 28.8
25 | 01B033 | 定制亚克力造型 | 1、定制亚克力造型8600*2790； | m2 | 23.99
26 | 01B034 | KT板 | 1、KT板5000*1500； | m2 | 7.5
羽毛球场
27 | 01B035 | 球网 | 1、球网（选样），具体做法由设计单位明确； | m | 17
28 | 01B036 | 球柱 | 1、球柱（选样），具体做法由设计单位明确； | 根 | 4
29 | 01B037 | 休息座椅 | 1、休息座椅（选样），具体做法由设计单位明确； | 个 | 10
餐厅设备
30 | 01B038 | 空调 | 1、空调940x342x673mm（具体尺寸以最终选型为主）（包含一切空调内容）； | 台 | 6
表1-2 分部分项工程量清单及计价表( 号清单)
单位工程及专业工程名称：上城区工人文化官(丁兰片区)皋城点建设项目-家具设备清单 | [7 empty] | 第 4 页 共 4 页
序号 | 项目编码 | 项目名称 | 项目特征描述 | 计量单位 | 工程量 | 综合单价(元) | 合价(元) | 其中（元） |  |  | 备注
[8 empty] | 人工费 | 机械费 | 管理费
31 | 01B039 | 餐桌椅 | 1、椅：470*490桌：1300*850（具体尺寸由厂家深化）； 2、实木框架+高回弹海绵； | 套 | 24
合 计

## 表1-3-B 组织措施项目清单及计价表【家具设备清单】
施工组织措施项目清单与计价表
工程名称：上城区工人文化官(丁兰片区)皋城点建设项目
单位工程及专业工程名称：上城区工人文化官(丁兰片区)皋城点建设项目-家具设备清单 |  |  | 第 1 页 共 1 页
序号 | 项目名称 | 计算基础 | 费率(%) | 金额(元)
1 | 提前竣工增加费
2 | 二次搬运费
3 | 冬雨季施工增加费
4 | 行车、行人干扰增加费
合 计

## 表1-3-C 技术措施项目清单及计价表【家具设备清单】
表1-3-C 技术措施项目清单及计价表
工程名称：上城区工人文化官(丁兰片区)皋城点建设项目
单位工程及专业工程名称：上城区工人文化官(丁兰片区)皋城点建设项目-家具设备清单 | [7 empty] | 第 1 页 共 1 页
序号 | 项目编码 | 项目名称 | 项目特征描述 | 计量单位 | 工程量 | 综合单价(元) | 金额(元) | 其中 |  |  | 备注
[8 empty] | 人工费 | 机械费 | 管理费
[请输入分部名称]
合 计

## 表1-2 分部分项工程量清单与计价表【市政工程】
表1-2 分部分项工程量清单及计价表( 号清单)
单位工程及专业工程名称：上城区工人文化官(丁兰片区)皋城点建设项目-市政工程 | [7 empty] | 第 1 页 共 5 页
序号 | 项目编码 | 项目名称 | 项目特征描述 | 计量单位 | 工程量 | 综合单价(元) | 合价(元) | 其中（元） |  |  | 备注
[8 empty] | 人工费 | 机械费 | 管理费
土方工程
1 | 040101002001 | 挖沟槽土方 | 1、土壤类别：由投标人根据现场实际情况自行考虑； 2、挖土深度：由投标人自行考虑，湿土系数自行考虑； | m3 | 61.92
2 | 040103001001 | 回填方 | 1、土质要求：不得用建筑垃圾，土方来源自行综合考虑； 2、密实度要求：大于0.94； 3、夯填、碾压：素土分层夯实回填； | m3 | 31.98
3 | 040103001002 | 回填方 | 1、填方材料品种：中粗砂； 2、密实度要求：大于0.94； 3、夯填、碾压：素土分层夯实回填； | m3 | 29.94
4 | 040103002001 | 余方弃置 | 1、废弃料品种：综合土石方； 2、运距：运距及堆放场地由投标单位自行考虑； | m3 | 34.43
表1-2 分部分项工程量清单及计价表( 号清单)
单位工程及专业工程名称：上城区工人文化官(丁兰片区)皋城点建设项目-市政工程 | [7 empty] | 第 2 页 共 5 页
序号 | 项目编码 | 项目名称 | 项目特征描述 | 计量单位 | 工程量 | 综合单价(元) | 合价(元) | 其中（元） |  |  | 备注
[8 empty] | 人工费 | 机械费 | 管理费
5 | H040103003001 | 渣土消纳处置费用 | 1、废弃料品种：综合土石方 2、消纳处置方式及场地位置：由投标人根据施工现场及渣土处置市场实际情况自行考虑确定报价 | m3 | 34.43
污水系统
6 | 040501004001 | 塑料管 | 1、规格：聚乙烯(PE)缠绕结构壁管DN250，环刚度为SN8KN/m； 2、接口方式：双承口弹性密封圈连接； 3、铺设深度：详见图纸要求； 4、垫层：100mm厚中粗砂找平； 5、管道检验及试验 要求：铺设垫块、闭水试验、符合有关规范标准； 6、具体做法详见图集04S520-57； | m | 47
表1-2 分部分项工程量清单及计价表( 号清单)
单位工程及专业工程名称：上城区工人文化官(丁兰片区)皋城点建设项目-市政工程 | [7 empty] | 第 3 页 共 5 页
序号 | 项目编码 | 项目名称 | 项目特征描述 | 计量单位 | 工程量 | 综合单价(元) | 合价(元) | 其中（元） |  |  | 备注
[8 empty] | 人工费 | 机械费 | 管理费
7 | 040501004002 | 塑料管 | 1、规格：聚乙烯(PE)缠绕结构壁管DN200，环刚度为SN8KN/m； 2、接口方式：双承口弹性密封圈连接； 3、铺设深度：详见图纸要求； 4、垫层：100mm厚中粗砂找平； 5、管道检验及试验 要求：铺设垫块、闭水试验、符合有关规范标准； 6、具体做法详见图集04S520-57； | m | 10
8 | 040504002001 | 混凝土井 | 1、小方形700*700混凝土户线检查井(J09X3h)，做法详见图集20S515-328页； | 座 | 3
9 | 04B001 | 路面恢复及拆除 | 1、路面恢复及拆除，具体做法由设计单位明确； | 项 | 1
羽毛球场
10 | 040203009001 | 弹性面层 | 1、彻底清洁地面，用水泥砂浆填平坑洼裂缝，并用打磨机打磨至整体高差不超过±2mm； 2、4.5mm-6.0mm的运动专用PVC地胶； | m2 | 334.11
表1-2 分部分项工程量清单及计价表( 号清单)
单位工程及专业工程名称：上城区工人文化官(丁兰片区)皋城点建设项目-市政工程 | [7 empty] | 第 4 页 共 5 页
序号 | 项目编码 | 项目名称 | 项目特征描述 | 计量单位 | 工程量 | 综合单价(元) | 合价(元) | 其中（元） |  |  | 备注
[8 empty] | 人工费 | 机械费 | 管理费
11 | 04B002 | 导视牌 | 导视牌600*3200 1、50*50*5厚热镀锌矩管； 2、3厚热镀锌钢板,深咖色氟碳漆饰面； 3、3厚热镀锌钢板,仿木纹漆饰面； 4、1厚热镀锌钢板LOGO 白色氟碳漆饰面； 5、1厚热镀锌钢板LOGO 深红色氟碳漆饰面； 6、含钢筋混凝土基础、开挖、回填； 7、具体做法详见施工图； | 个 | 1
12 | 040501017001 | 混凝土方沟（300*500） | 排水沟300*500 1、100厚级配碎石垫层； 2、C30现浇钢筋混凝土排水沟； 3、20厚1:2.5水泥砂浆抹面压光； 4、400*400*50厚预制混泥土篦子； 5、具体做法详见节点； | m | 74.84
13 | 040901001001 | 现浇构件钢筋 | 1、普通钢筋制作、安装 圆钢； | t | 0.384
拆除工程
表1-2 分部分项工程量清单及计价表( 号清单)
单位工程及专业工程名称：上城区工人文化官(丁兰片区)皋城点建设项目-市政工程 | [7 empty] | 第 5 页 共 5 页
序号 | 项目编码 | 项目名称 | 项目特征描述 | 计量单位 | 工程量 | 综合单价(元) | 合价(元) | 其中（元） |  |  | 备注
[8 empty] | 人工费 | 机械费 | 管理费
14 | 04B003 | 拆除工程 | 拆除工程，包含但不限于以下内容： 1、原有场地地面拆除； 2、原有场地内设施拆除； 3、以上拆除建筑垃圾清扫、除净，外运运距由投标单位自行考虑，含消纳费及残值回收，中标后一次性包干； | 项 | 1
合 计

## 表1-3-B 组织措施项目清单及计价表【市政工程】
施工组织措施项目清单与计价表
工程名称：上城区工人文化官(丁兰片区)皋城点建设项目
单位工程及专业工程名称：上城区工人文化官(丁兰片区)皋城点建设项目-市政工程 |  |  | 第 1 页 共 1 页
序号 | 项目名称 | 计算基础 | 费率(%) | 金额(元)
1 | 提前竣工增加费
2 | 二次搬运费
3 | 冬雨季施工增加费
4 | 行车、行人干扰增加费
合 计

## 表1-3-C 技术措施项目清单及计价表【市政工程】
表1-3-C 技术措施项目清单及计价表
工程名称：上城区工人文化官(丁兰片区)皋城点建设项目
单位工程及专业工程名称：上城区工人文化官(丁兰片区)皋城点建设项目-市政工程 | [7 empty] | 第 1 页 共 1 页
序号 | 项目编码 | 项目名称 | 项目特征描述 | 计量单位 | 工程量 | 综合单价(元) | 金额(元) | 其中 |  |  | 备注
[8 empty] | 人工费 | 机械费 | 管理费
[请输入分部名称]
1 | 041106001001 | 大型机械设备进出场及安拆 | 1、大型机械设备进出场及安拆费； | 项 | 1
2 | 041102031001 | 管（渠）道平基模板 | 1、排水沟模板； | m2 | 169.14
合 计

## 表1-2 分部分项工程量清单与计价表【食堂装饰工程】
表1-2 分部分项工程量清单及计价表( 号清单)
单位工程及专业工程名称：上城区工人文化官(丁兰片区)皋城点建设项目-食堂装饰工程 | [7 empty] | 第 1 页 共 4 页
序号 | 项目编码 | 项目名称 | 项目特征描述 | 计量单位 | 工程量 | 综合单价(元) | 合价(元) | 其中（元） |  |  | 备注
[8 empty] | 人工费 | 机械费 | 管理费
地面工程
1 | 011102003015 | 块料楼地面 | 1、20mm厚1：3水泥砂浆结合层； 2、浅灰色地砖800*800*8mm（美缝处理）； | m2 | 152.96
2 | 011108001001 | 石材零星项目 | 1、20mm厚1：3水泥砂浆结合层； 2、20mm厚灰色大理石门槛（六面防腐及打磨处理）； | m2 | 0.99
3 | 011106005004 | 现浇水磨石楼梯面层 | 1、防滑环氧地坪漆，具体做法由设计单位明确； | m2 | 3.79
4 | 01B040 | 水表井盖板 | 水表井盖板600*600 1、600*600*3成品不锈钢下沉式井盖； 2、瓷砖专用胶； 3、浅灰色地砖800*800*8mm（美缝处理）； 4、具体做法详见施工图； | 个 | 2
墙面工程
5 | 011105006015 | 金属踢脚线 | 1、80mm高1.2mm厚成品金属踢脚线； | m | 94.83
表1-2 分部分项工程量清单及计价表( 号清单)
单位工程及专业工程名称：上城区工人文化官(丁兰片区)皋城点建设项目-食堂装饰工程 | [7 empty] | 第 2 页 共 4 页
序号 | 项目编码 | 项目名称 | 项目特征描述 | 计量单位 | 工程量 | 综合单价(元) | 合价(元) | 其中（元） |  |  | 备注
[8 empty] | 人工费 | 机械费 | 管理费
6 | 011207001020 | 墙面装饰板 | 1、调平螺丝+尼龙飞机膨胀管； 2、竹木纤维板专用龙骨； 3、浅色竹木纤维板600*2400*9mm； | m2 | 93.96
7 | 011502001001 | 金属装饰线 | 1、1.2mm厚古铜色金属收边条； | m | 94.83
8 | 011207001021 | 墙面装饰板 | 1、调平螺丝+尼龙飞机膨胀管； 2、竹木纤维板专用龙骨； 3、仿木纹竹木纤维板600*2400*9mm； | m2 | 139.48
9 | 010808001001 | 木门套 | 1、20X30木方@300； 2、18mm厚阻燃板基层； 3、浅色竹木纤维板600*2400*9mm门套及门套线； 4、具体做法详见施工图； | m2 | 3.24
10 | 011501001003 | 取餐台 | 取餐台510*900 1、40*40*3镀锌矩管； 2、15MM厚米白色人造大理石（含磨边）； 3、12mm阻燃板基层； 4、仿木纹竹木纤维板600*2400*9mm； 5、具体做法详见施工图； | m | 2.93
表1-2 分部分项工程量清单及计价表( 号清单)
单位工程及专业工程名称：上城区工人文化官(丁兰片区)皋城点建设项目-食堂装饰工程 | [7 empty] | 第 3 页 共 4 页
序号 | 项目编码 | 项目名称 | 项目特征描述 | 计量单位 | 工程量 | 综合单价(元) | 合价(元) | 其中（元） |  |  | 备注
[8 empty] | 人工费 | 机械费 | 管理费
11 | 011204003005 | 块料墙面 | 1、20厚1:2.5水泥砂浆找平； 2、10mm厚聚合物砂浆胶粘剂； 3、瓷砖； | m2 | 20
12 | 010807001003 | 金属（塑钢、断桥）窗 | 1、铝合金窗2740*1300，1.2mm厚银色不锈钢，10mm厚钢化玻璃，具体做法由设计单位明确； | 樘 | 1
13 | 011407001022 | 墙面喷刷涂料 | 1、2mm厚腻子抹灰； 2、白色无机涂料涂刷两遍； 3、具体做法详见设计说明； | m2 | 25.92
天棚工程
14 | 011302001024 | 吊顶天棚（平面） | 1、专用龙骨； 2、铝扣板600*600； | m2 | 152.96
拆除工程
15 | 01B041 | 拆除工程 | 拆除工程，包含但不限于以下内容： 1、原有地面、墙面、天棚拆除； 2、原有安装工程拆除； 3、以上拆除建筑垃圾清扫、除净，外运运距由投标单位自行考虑，含消纳费及残值回收，中标后一次性包干； | 项 | 1
表1-2 分部分项工程量清单及计价表( 号清单)
单位工程及专业工程名称：上城区工人文化官(丁兰片区)皋城点建设项目-食堂装饰工程 | [7 empty] | 第 4 页 共 4 页
合 计

## 表1-3-B 组织措施项目清单及计价表【食堂装饰工程】
施工组织措施项目清单与计价表
工程名称：上城区工人文化官(丁兰片区)皋城点建设项目
单位工程及专业工程名称：上城区工人文化官(丁兰片区)皋城点建设项目-食堂装饰工程 |  |  | 第 1 页 共 1 页
序号 | 项目名称 | 计算基础 | 费率(%) | 金额(元)
1 | 提前竣工增加费
2 | 二次搬运费
3 | 冬雨季施工增加费
4 | 行车、行人干扰增加费
合 计

## 表1-3-C 技术措施项目清单及计价表【食堂装饰工程】
表1-3-C 技术措施项目清单及计价表
工程名称：上城区工人文化官(丁兰片区)皋城点建设项目
单位工程及专业工程名称：上城区工人文化官(丁兰片区)皋城点建设项目-食堂装饰工程 | [7 empty] | 第 1 页 共 1 页
序号 | 项目编码 | 项目名称 | 项目特征描述 | 计量单位 | 工程量 | 综合单价(元) | 金额(元) | 其中 |  |  | 备注
[8 empty] | 人工费 | 机械费 | 管理费
[请输入分部名称]
1 | 011701006004 | 满堂脚手架 | 单项脚手架 满堂脚手架基本层3.6m~5.2m | m2 | 156.25
合 计

## 表1-2 分部分项工程量清单与计价表【绿化工程】
表1-2 分部分项工程量清单及计价表( 号清单)
单位工程及专业工程名称：上城区工人文化官(丁兰片区)皋城点建设项目-绿化工程 | [7 empty] | 第 1 页 共 4 页
序号 | 项目编码 | 项目名称 | 项目特征描述 | 计量单位 | 工程量 | 综合单价(元) | 合价(元) | 其中（元） |  |  | 备注
[8 empty] | 人工费 | 机械费 | 管理费
[请输入分部名称]
1 | 050102002001 | 栽植灌木 | 1、名称：鸡爪槭； 2、规格：地径D8cm，高度250cm，冠幅250cm，树形优美,轻修剪,全冠移栽苗； 3、养护期二年； | 株 | 1
2 | 050102002002 | 栽植灌木 | 1、名称：山茶； 2、规格：地径D8cm，高度200cm，冠幅200cm，选择长球形植株,花粉色,轻修剪,全冠移栽苗； 3、养护期二年； | 株 | 1
3 | 050102002003 | 栽植灌木 | 1、名称：亮晶女贞球A； 2、规格：高度120cm，冠幅150cm，半圆形,冠型饱满,低分枝点不脱脚； 3、养护期二年； | 株 | 1
4 | 050102002004 | 栽植灌木 | 1、名称：亮晶女贞球B； 2、规格：高度100cm，冠幅120cm，半圆形,冠型饱满,低分枝点不脱脚； 3、养护期二年； | 株 | 1
5 | 050102002005 | 栽植灌木 | 1、名称：红花继木球A； 2、规格：高度120cm，冠幅150cm，半圆形,冠型饱满,低分枝点不脱脚； 3、养护期二年； | 株 | 2
表1-2 分部分项工程量清单及计价表( 号清单)
单位工程及专业工程名称：上城区工人文化官(丁兰片区)皋城点建设项目-绿化工程 | [7 empty] | 第 2 页 共 4 页
序号 | 项目编码 | 项目名称 | 项目特征描述 | 计量单位 | 工程量 | 综合单价(元) | 合价(元) | 其中（元） |  |  | 备注
[8 empty] | 人工费 | 机械费 | 管理费
6 | 050102002006 | 栽植灌木 | 1、名称：无刺枸骨球； 2、规格：高度100cm，冠幅120cm，半圆形,冠型饱满,低分枝点不脱脚； 3、养护期二年； | 株 | 1
7 | 050102007001 | 栽植色带 | 1、名称：洒金珊瑚； 2、规格：高度45cm，冠幅30cm，49株/㎡,毛球,不露土； 3、养护期二年； | m2 | 10.4
8 | 050102007002 | 栽植色带 | 1、名称：金丝桃； 2、规格：高度40cm，冠幅30cm，49株/㎡,毛球,不露土； 3、养护期二年； | m2 | 19.1
9 | 050102007003 | 栽植色带 | 1、名称：春鹃； 2、规格：高度35cm，冠幅25cm，64株/㎡,毛球,不露土； 3、养护期二年； | m2 | 3.7
10 | 050102007004 | 栽植色带 | 1、名称：火焰南天竹； 2、规格：高度35cm，冠幅25cm，64株/㎡,毛球,不露土； 3、养护期二年； | m2 | 10
表1-2 分部分项工程量清单及计价表( 号清单)
单位工程及专业工程名称：上城区工人文化官(丁兰片区)皋城点建设项目-绿化工程 | [7 empty] | 第 3 页 共 4 页
序号 | 项目编码 | 项目名称 | 项目特征描述 | 计量单位 | 工程量 | 综合单价(元) | 合价(元) | 其中（元） |  |  | 备注
[8 empty] | 人工费 | 机械费 | 管理费
11 | 050102012001 | 铺种草皮 | 1、名称：矮麦冬； 2、规格：高度15cm，冠幅15cm，100丛/㎡,满铺,不漏土； 3、养护期二年； | m2 | 22
12 | 050101009001 | 种植土回（换）填 | 1、种植土厚度详见设计说明，富含有机质(有机质含量>5%),团粒结构完好的壤土,保证种植土具有较好的通气、透水和保肥能力,含沙量10%-12%,沙粒粒径<1mm,土壤酸碱度(PH值)应在6-7之间。干燥土密度应小于1200千克/立方米,种植土中不允许含有粘土或粘土的物质,不允许含有粗砂、石头、土块、杂草、有害种子及其他物件,保证种植土的整体成分与结构的一致； | m3 | 45
表1-2 分部分项工程量清单及计价表( 号清单)
单位工程及专业工程名称：上城区工人文化官(丁兰片区)皋城点建设项目-绿化工程 | [7 empty] | 第 4 页 共 4 页
序号 | 项目编码 | 项目名称 | 项目特征描述 | 计量单位 | 工程量 | 综合单价(元) | 合价(元) | 其中（元） |  |  | 备注
[8 empty] | 人工费 | 机械费 | 管理费
13 | 050101009002 | 种植土回（换）填 | 1、营养土厚度暂定25cm，绿地平整后应撒施基肥,如用堆沤蘑菇肥、堆沤木屑等,必须加3%的过磷酸钙和4%的尿素进行堆沤后使用;用量控制在10kg/m2左右,施肥后进行1次约30cm深的耕翻,楼平耙细，去除杂物使肥与土充分混匀,做到肥士相融,起到既提高土壤养分，又使土壤疏松、通气良好的作用； | m3 | 25
14 | 050101010001 | 整理绿化用地 | 1、整理绿化用地 | m2 | 100
15 | 05B001 | 拆除工程 | 拆除工程，包含但不限于以下内容： 1、原有绿化拆除； 2、以上拆除建筑垃圾清扫、除净，外运运距由投标单位自行考虑，含消纳费及残值回收，中标后一次性包干； | 项 | 1
合 计

## 表1-3-B 组织措施项目清单及计价表【绿化工程】
施工组织措施项目清单与计价表
工程名称：上城区工人文化官(丁兰片区)皋城点建设项目
单位工程及专业工程名称：上城区工人文化官(丁兰片区)皋城点建设项目-绿化工程 |  |  | 第 1 页 共 1 页
序号 | 项目名称 | 计算基础 | 费率(%) | 金额(元)
1 | 提前竣工增加费
2 | 二次搬运费
3 | 冬雨季施工增加费
4 | 行车、行人干扰增加费
合 计

## 表1-3-C 技术措施项目清单及计价表【绿化工程】
表1-3-C 技术措施项目清单及计价表
工程名称：上城区工人文化官(丁兰片区)皋城点建设项目
单位工程及专业工程名称：上城区工人文化官(丁兰片区)皋城点建设项目-绿化工程 | [7 empty] | 第 1 页 共 1 页
序号 | 项目编码 | 项目名称 | 项目特征描述 | 计量单位 | 工程量 | 综合单价(元) | 金额(元) | 其中 |  |  | 备注
[8 empty] | 人工费 | 机械费 | 管理费
[请输入分部名称]
合 计

## 表1-2 分部分项工程量清单与计价表【食堂安装工程】
表1-2 分部分项工程量清单及计价表( 号清单)
单位工程及专业工程名称：上城区工人文化官(丁兰片区)皋城点建设项目-食堂安装工程 | [7 empty] | 第 1 页 共 2 页
序号 | 项目编码 | 项目名称 | 项目特征描述 | 计量单位 | 工程量 | 综合单价(元) | 合价(元) | 其中（元） |  |  | 备注
[8 empty] | 人工费 | 机械费 | 管理费
[请输入分部名称]
1 | 030404017004 | 配电箱 | 1、配电箱：CTX1； 2、成套设备，含内部元器件、箱体、配件等，具体配置详见系统图； 3、开箱、检查、安装、查校线、接地； 4、进出线电缆挂牌（按回路标识）、开关标识标牌； | 台 | 1
2 | 030404017005 | 配电箱 | 1、配电箱：CTX2； 2、成套设备，含内部元器件、箱体、配件等，具体配置详见系统图； 3、开箱、检查、安装、查校线、接地； 4、进出线电缆挂牌（按回路标识）、开关标识标牌； | 台 | 1
3 | 030408001005 | 电力电缆 | 1、电力电缆：WDZB1-YJY-5X16（含电缆头子）； | m | 50
4 | 030408001006 | 电力电缆 | 1、电力电缆：WDZB1-YJY-4X25+1X16（含电缆头子）； | m | 50
5 | 030411001006 | 配管 | 1、电缆配管：SC50； | m | 100
6 | 030411004004 | 配线 | 1、电线：WDZB1-BYJ2.5； | m | 244.21
表1-2 分部分项工程量清单及计价表( 号清单)
单位工程及专业工程名称：上城区工人文化官(丁兰片区)皋城点建设项目-食堂安装工程 | [7 empty] | 第 2 页 共 2 页
序号 | 项目编码 | 项目名称 | 项目特征描述 | 计量单位 | 工程量 | 综合单价(元) | 合价(元) | 其中（元） |  |  | 备注
[8 empty] | 人工费 | 机械费 | 管理费
7 | 030411004005 | 配线 | 1、电线：WDZB1-BYJ4； | m | 67.56
8 | 030411004006 | 配线 | 1、电线：PE2.5； | m | 122.1
9 | 030411004007 | 配线 | 1、电线：PE4； | m | 33.78
10 | 030411001007 | 配管 | 1、电线配管：JDG20； | m | 76.39
11 | 030411001008 | 配管 | 1、电线配管：SC25； | m | 37.88
12 | 030411001009 | 配管 | 1、电线配管：SC20； | m | 37.23
13 | 030412005007 | 荧光灯 | 1、铝扣板灯300*600 24W； | 套 | 27
14 | 030404035003 | 插座 | 1、插座(五孔)，10A； | 个 | 11
15 | 030404035004 | 插座 | 1、防水溅插座(五孔)16A，IP55； | 个 | 4
16 | 030404034008 | 照明开关 | 1、单联单控开关10A； | 个 | 3
17 | 030404034009 | 照明开关 | 1、双联单控开关10A； | 个 | 2
18 | 030404034010 | 照明开关 | 1、单联双控开关10A； | 个 | 2
19 | 030411006005 | 接线盒 | 1、开关盒、插座盒； | 个 | 22
20 | 030411006006 | 接线盒 | 1、暗装接线盒； | 个 | 15
21 | 030414002002 | 送配电装置系统 | 1、送配电装置系统调试 1kV以下交流供电(综合)； | 系统 | 2
合 计

## 表1-3-B 组织措施项目清单及计价表【食堂安装工程】
施工组织措施项目清单与计价表
工程名称：上城区工人文化官(丁兰片区)皋城点建设项目
单位工程及专业工程名称：上城区工人文化官(丁兰片区)皋城点建设项目-食堂安装工程 |  |  | 第 1 页 共 1 页
序号 | 项目名称 | 计算基础 | 费率(%) | 金额(元)
1 | 提前竣工增加费
2 | 二次搬运费
3 | 冬雨季施工增加费
4 | 行车、行人干扰增加费
合 计

## 表1-3-C 技术措施项目清单及计价表【食堂安装工程】
表1-3-C 技术措施项目清单及计价表
工程名称：上城区工人文化官(丁兰片区)皋城点建设项目
单位工程及专业工程名称：上城区工人文化官(丁兰片区)皋城点建设项目-食堂安装工程 | [7 empty] | 第 1 页 共 1 页
序号 | 项目编码 | 项目名称 | 项目特征描述 | 计量单位 | 工程量 | 综合单价(元) | 金额(元) | 其中 |  |  | 备注
[8 empty] | 人工费 | 机械费 | 管理费
[请输入分部名称]
1 | 031301017002 | 脚手架搭拆 | 1、脚手架搭拆费； | 项 | 1
合 计