## 招标控制价封面
|  | 桐庐县人民法院富春江科技城人民法庭提升改造项目 |  |  |  | 工程
招 标 控 制 价
招标控制价 | （小写）： |  | 3526133元
| （大写）： |  | 叁佰伍拾贰万陆仟壹佰叁拾叁元整
招 标 人： |  |  |  | 中介机构：
| (单位盖章) |  |  |  | (单位资质专用章)
法定代表人 或其授权人： |  |  |  | 法定代表人 或其授权人：
| (签字或盖章) |  |  |  | (签字或盖章)
编 制 人： |  |  |  | 复 核 人：
| (造价专业人员签字盖专用章) |  |  |  | (造价专业人员签字盖专用章)
编 制 时 间： |  |  |  | 复 核 时 间：
|  | 桐庐县人民法院富春江科技城人民法庭提升改造项目 |  |  |  | 工程
招 标 控 制 价

## 表1-1-1 工程项目招标控制价汇总表
工程项目招标控制价汇总表
工程名称：桐庐县人民法院富春江科技城人民法庭提升改造项目 |  |  | 第 1 页 共 1 页
序号 | 内容 | 金额(元) | 其 中
|  |  | 安全文明 施工费(元) | 规费(元)
一 | 单位工程汇总 | 3526133.32 | 52760.65 | 195975.18
1 | 单项工程 | 3526133.32 | 52760.65 | 195975.18
二 | 未纳入单位工程费的其他费用[1+2+3+4]
1 | 整体措施项目清单
2 | 整体其他项目清单
3 | 规费
4 | 税金
总 计[一 + 二] |  | 3526133 | 52760.65 | 195975.18

## 表1-1-2 单位工程招标控制价汇总表【单项工程】
单位工程招标控制价汇总表
工程名称：桐庐县人民法院富春江科技城人民法庭提升改造项目
单位工程名称：单项工程 |  |  | 单位：元
序号 | 汇 总 内 容 | (一层装饰工程) |  | (三层装饰工程)
|  | 清单控制价汇总 |  | 清单控制价汇总
一 | 分部分项工程量清单 | 510147.2 |  | 1063184.49
二 | 措施项目清单 | 27465.84 |  | 57294.15
2.1 | 组织措施项目清单 | 9980.99 |  | 22947.86
其中 | 安全文明施工费 | 9195.39 |  | 21141.64
2.2 | 技术措施项目清单 | 17484.85 |  | 34346.29
三 | 其他项目清单 | - |  | -
四 | 规费 | 35957.31 |  | 82671.53
五 | 税金 | 51621.33 |  | 108283.52
合计=一+二+三+四+五
单位工程招标控制价汇总表
工程名称：桐庐县人民法院富春江科技城人民法庭提升改造项目
单位工程名称：单项工程 |  |  | 单位：元
序号 | 汇 总 内 容 | (安装工程) |  | 金额小计
清单控制价汇总
一 | 分部分项工程量清单 | 1347266.69 |  | 2920598.38
二 | 措施项目清单 | 33651.15 |  | 118411.14
2.1 | 组织措施项目清单 | 23408.44 |  | 56337.29
其中 | 安全文明施工费 | 22423.62 |  | 52760.65
2.2 | 技术措施项目清单 | 10242.71 |  | 62073.85
三 | 其他项目清单 | -
四 | 规费 | 77346.34 |  | 195975.18
五 | 税金 | 131243.78 |  | 291148.62
| 合计=一+二+三+四+五 |  |  | 3526133.32

## 表1-1 专业工程招标控制价计算表【一层装饰工程】
单位工程招标控制价计算表
工程名称：单项工程-一层装饰工程 |  |  | 第 1 页 共 1 页
序号 | 费用名称 | 计算公式 | 金额（元）
一 | 分部分项工程量清单 |  | 510147.2
二 | 措施项目清单 |  | 27465.84
1 | 组织措施项目清单 |  | 9980.99
2 | 技术措施项目清单 |  | 17484.85
三 | 其他项目清单
四 | 规费 |  | 35957.31
五 | 税金 |  | 51621.33
合计=一+二+三+四+五 |  |  | 625,191.68

## 表1-2 分部分项工程量清单与计价表【一层装饰工程】
表1-2 分部分项工程量清单及计价表( 号清单)
单位工程及专业工程名称：单项工程-一层装饰工程 | [7 empty] | 第 1 页 共 13 页
序号 | 项目编码 | 项目名称 | 项目特征描述 | 计量单位 | 工程量 | 综合单价(元) | 合价(元) | 其中(元) |  |  | 备注
[8 empty] | 人工费 | 机械费 | 管理费
|  | 拆除工程 |  |  |  |  | 45375.8 | 23922.24 | 3539.03 | 3730.06
1 | 011601001001 | 砖砌体拆除 | 1、原有墙体（含附着物、切割）拆除，含垃圾清运消纳费 | m3 | 52.5 | 271.46 | 14251.65 | 3330.08 | 3539.03 | 935.03
2 | 011605001001 | 平面块料拆除 | 1、原有地砖（含基层、切割）拆除，含垃圾清运消纳费 | m2 | 317.41 | 37.45 | 11887 | 9084.27 |  | 1231.55
3 | 011606001001 | 楼地面饰面拆除 | 1、原有地板拆除，含垃圾清运消纳费 | m2 | 173.9 | 8.05 | 1399.9 | 874.72 |  | 118.25
4 | 011606002001 | 墙柱面龙骨及饰面拆除 | 1、原有饰面板、玻璃隔断（含基层）拆除，含垃圾清运消纳费 | m2 | 70 | 11.21 | 784.7 | 361.2 |  | 49
5 | 011606003001 | 天棚面龙骨及饰面拆除 | 1、原有吊顶（含基层）拆除，含垃圾清运消纳费 | m2 | 543.75 | 14.38 | 7819.13 | 4235.81 |  | 576.38
6 | 011608002001 | 铲除涂料面 | 1、原有涂料（含基层）拆除，含垃圾清运消纳费 | m2 | 819.12 | 10.08 | 8256.73 | 5488.1 |  | 745.4
7 | 011610001001 | 门窗拆除 | 1、原有门（含基层）拆除，含垃圾清运消纳费 | m2 | 31.68 | 30.83 | 976.69 | 548.06 |  | 74.45
|  | 混凝土及钢筋混凝土工程 |  |  |  |  | 3381.2 | 695.83 | 23.35 | 97.84
8 | 010503004001 | 圈梁（翻边） | 1、混凝土种类：现浇商品混凝土； 2、混凝土强度等级：C20 | m3 | 1.25 | 576.7 | 720.88 | 139.46 | 0.8 | 19.03
9 | 010502002001 | 构造柱 | 1、混凝土种类：现浇商品混凝土； 2、混凝土强度等级：C20 | m3 | 1.6 | 636.12 | 1017.79 | 266.08 | 1.02 | 36.22
表1-2 分部分项工程量清单及计价表( 号清单)
单位工程及专业工程名称：单项工程-一层装饰工程 | [7 empty] | 第 2 页 共 13 页
序号 | 项目编码 | 项目名称 | 项目特征描述 | 计量单位 | 工程量 | 综合单价(元) | 合价(元) | 其中(元) |  |  | 备注
[8 empty] | 人工费 | 机械费 | 管理费
10 | 010503005001 | 过梁 | 1、混凝土种类：现浇商品混凝土； 2、混凝土强度等级：C20 | m3 | 0.17 | 576.7 | 98.04 | 18.97 | 0.11 | 2.59
11 | 010515001001 | 现浇构件钢筋 | 现浇构件带肋钢筋HRB400以内 直径18mm以内 | t | 0.205 | 4063.28 | 832.97 | 109.49 | 13.93 | 16.94
12 | 010515001002 | 现浇构件钢筋 | 箍筋圆钢HPB300 直径10mm以内 | t | 0.14 | 5082.29 | 711.52 | 161.83 | 7.49 | 23.06
|  | 砌筑工程 |  |  |  |  | 9492.35 | 2260.85 | 18.75 | 309.17
13 | 010402001001 | 砌块墙 | 1.品种规格:蒸压砂加气混凝土砌块B06 A5.0 2.厚度:200mm以内 3.砂浆强度级:详见图纸 | m3 | 23.81 | 393.28 | 9364 | 2229.09 | 18.1 | 304.77
14 | 010401001001 | 砖基础 | 1.品种规格:MU10砖 2.厚度:120mm 3.砂浆强度级:M7.5砂浆 | m3 | 0.27 | 475.38 | 128.35 | 31.76 | 0.65 | 4.4
|  | 门窗工程 |  |  |  |  | 22481.01 | 3378.4 | 3.84 | 456.78
15 | 010801002001 | 木质门带套 | 1.门材质:免漆木饰面门 2.五金配件:含门把手、门锁、合页、门止、门吸、防撞条、标牌等一切安装所需的五金配件 | m2 | 4.8 | 621.66 | 2983.97 | 1185.46 | 3.84 | 160.66
表1-2 分部分项工程量清单及计价表( 号清单)
单位工程及专业工程名称：单项工程-一层装饰工程 | [7 empty] | 第 3 页 共 13 页
序号 | 项目编码 | 项目名称 | 项目特征描述 | 计量单位 | 工程量 | 综合单价(元) | 合价(元) | 其中(元) |  |  | 备注
[8 empty] | 人工费 | 机械费 | 管理费
16 | 010802003001 | 钢质防火门 | 1、成品钢质专用防火门乙安装，防火阻燃木纹膜饰面（含门框门套、油漆、门锁、拉手、合页、闭门器等所有大小五金，包括门边封堵、修整等所有工作） | m2 | 2.4 | 665.14 | 1596.34 | 142.44 |  | 19.22
17 | 010801004001 | 木质防火门 | 1、成品木质专用防火门乙安装，防火阻燃木纹膜饰面（含门框门套、油漆、门锁、拉手、合页、闭门器等所有大小五金，包括门边封堵、修整等所有工作） | m2 | 30 | 596.69 | 17900.7 | 2050.5 |  | 276.9
|  | 楼地面装饰工程 |  |  |  |  | 108558.96 | 17819.06 | 98.09 | 2421.19
18 | 011104002001 | 竹、木（复合）地板 | 1.15厚实木复合地板 2.防潮垫 | m2 | 220.16 | 131.24 | 28893.8 | 2243.43 |  | 303.82
19 | 011104002002 | 竹、木（复合）地板（水平投影面积，含台阶） | 1.15厚实木复合地板，成品压条 2.防潮垫 3.双层9毫米阻燃胶合板基层 4.L50×5mm热镀锌角钢 | m2 | 26.55 | 525.73 | 13958.13 | 1087.22 |  | 146.82
表1-2 分部分项工程量清单及计价表( 号清单)
单位工程及专业工程名称：单项工程-一层装饰工程 | [7 empty] | 第 4 页 共 13 页
序号 | 项目编码 | 项目名称 | 项目特征描述 | 计量单位 | 工程量 | 综合单价(元) | 合价(元) | 其中(元) |  |  | 备注
[8 empty] | 人工费 | 机械费 | 管理费
20 | 011102003001 | 块料楼地面 | 1.10厚750*1500地砖，美缝 2.20厚胶泥粘贴层 3.20厚1:3干硬性水泥砂浆找平层 4.水泥浆结合层一道(内掺建筑胶) | m2 | 281.32 | 148.17 | 41683.18 | 9711.17 | 59.08 | 1319.39
21 | 011102003002 | 块料楼地面 | 1.10厚600*600微水泥灰色防滑地砖，美缝 2.20厚胶泥粘贴层 3.1.5厚JS复合防水涂膜 4.50厚1:3干硬性水泥砂浆找平层 5.1.5厚JS复合防水涂膜 6.水泥浆结合层一道(内掺建筑胶) | m2 | 27.11 | 246.84 | 6691.83 | 1298.03 | 14.37 | 177.57
22 | 011104004001 | 防静电活动地板 | 1.600*600*30厚A级防静电地板（通风地板）-面层：PVC/HPL 材质：SPCC硬质钢板 填充：高强度发泡水泥 2.面层涂刷防尘漆 3.防静电地板专用配件,M8膨胀螺栓固定 | m2 | 7.4 | 530.76 | 3927.62 | 172.57 |  | 23.31
23 | 010501001001 | 垫层（卫生间抬高区域） | 1.铺设φ6钢丝网@250 2.轻质陶粒回填,厚度见图纸 | m2 | 6.5 | 149.36 | 970.84 | 252.46 | 24.64 | 37.7
表1-2 分部分项工程量清单及计价表( 号清单)
单位工程及专业工程名称：单项工程-一层装饰工程 | [7 empty] | 第 5 页 共 13 页
序号 | 项目编码 | 项目名称 | 项目特征描述 | 计量单位 | 工程量 | 综合单价(元) | 合价(元) | 其中(元) |  |  | 备注
[8 empty] | 人工费 | 机械费 | 管理费
24 | 011108001001 | 石材零星项目 | 1.20厚深灰色石材 2.10厚胶泥粘贴层 3.1.5厚JS复合防水涂膜 4.C20现浇混凝土止水坎 | m2 | 0.52 | 879.57 | 457.38 | 36.51 |  | 4.93
25 | 011108001002 | 石材零星项目 | 1.20厚深灰色石材 2.30厚胶泥粘贴层 | m2 | 1.84 | 514.14 | 946.02 | 121.86 |  | 16.45
26 | 011105006001 | 金属踢脚线 | 1.踢脚线高度:40高 2.基层材料种类、规格:双层9.5厚纸面石膏板 3.面层材料品种、规格、颜色:1.2厚不锈钢踢脚线 | m | 224.83 | 49.06 | 11030.16 | 2895.81 |  | 391.2
|  | 墙、柱面装饰与隔断、幕墙工程 |  |  |  |  | 154670.6 | 35614.71 | 393.09 | 4868.79
27 | 011210003001 | 玻璃隔断 | 1、成品铝合金双层百叶玻璃隔断, 100系列铝合金型材6+6厚钢化双玻、辅材、铝合金等所有项目 | m2 | 7.68 | 437.58 | 3360.61 | 612.4 |  | 82.71
28 | 011210003002 | 玻璃隔断 | 1、成品5厚双面压花钢化玻璃，含玻璃、辅材、铝合金等所有项目 | m2 | 2.2 | 583.44 | 1283.57 | 233.9 |  | 31.59
表1-2 分部分项工程量清单及计价表( 号清单)
单位工程及专业工程名称：单项工程-一层装饰工程 | [7 empty] | 第 6 页 共 13 页
序号 | 项目编码 | 项目名称 | 项目特征描述 | 计量单位 | 工程量 | 综合单价(元) | 合价(元) | 其中(元) |  |  | 备注
[8 empty] | 人工费 | 机械费 | 管理费
29 | 011210002001 | 金属隔断 | 1.骨架、边框材料种类、规格:轻钢天地竖龙骨@400,内满塞岩棉、镀锌钢架、预埋板 2.隔板材料品种、规格、颜色:双层9.5mm厚双面纸面石膏板 3.M10膨胀螺栓、辅材等所有项目 | m2 | 9.8 | 261.28 | 2560.54 | 793.41 | 18.33 | 109.86
30 | 011207001001 | 墙面装饰板 | 1.龙骨材料种类、规格、中距:轻钢龙骨或承托金属龙骨找 2.基层材料种类、规格:成品金属挂件 3.面层材料品种、规格、颜色:9厚冰火板饰面 4.基层处理:刷素水泥浆一道(内掺建筑胶) | m2 | 231.37 | 169.15 | 39136.24 | 9807.77 |  | 1325.75
31 | 011207001002 | 墙面装饰板 | 1.龙骨材料种类、规格、中距:轻钢龙骨或承托金属龙骨找 2.基层材料种类、规格:成品金属挂件 3.面层材料品种、规格、颜色:双层9.5厚纸面石膏板（涂料另计） 4.基层处理:刷素水泥浆一道(内掺建筑胶) | m2 | 26.75 | 89.77 | 2401.35 | 864.83 |  | 116.63
表1-2 分部分项工程量清单及计价表( 号清单)
单位工程及专业工程名称：单项工程-一层装饰工程 | [7 empty] | 第 7 页 共 13 页
序号 | 项目编码 | 项目名称 | 项目特征描述 | 计量单位 | 工程量 | 综合单价(元) | 合价(元) | 其中(元) |  |  | 备注
[8 empty] | 人工费 | 机械费 | 管理费
32 | 011207001003 | 墙面装饰板 | 1.龙骨材料种类、规格、中距:钢架 2.基层材料种类、规格:成品金属挂件 3.面层材料品种、规格、颜色:15厚陶铝吸音板 4.基层处理:刷素水泥浆一道(内掺建筑胶) | m2 | 60.2 | 193.93 | 11674.59 | 2827.59 | 73.44 | 393.11
33 | 011208001001 | 柱（梁）面装饰 | 1.龙骨材料种类、规格、中距:轻钢龙骨或承托金属龙骨找 2.基层材料种类、规格:成品金属挂件 3.面层材料品种、规格、颜色:9厚冰火板饰面 4.基层处理:刷素水泥浆一道(内掺建筑胶) | m2 | 35.31 | 167.32 | 5908.07 | 1318.12 |  | 178.32
34 | 011208001002 | 柱（梁）面装饰 | 1.龙骨材料种类、规格、中距:镀锌钢架以及相关螺栓螺丝辅材 2.基层材料种类、规格:成品金属挂件 3.面层材料品种、规格、颜色:2厚铝板 | m2 | 61.25 | 453.38 | 27769.53 | 6879.6 | 229.08 | 963.46
35 | 011208001003 | 柱（梁）面装饰 | 1.基层材料种类、规格:1.0厚铁皮喷粉灯罩盖板 2.面层材料品种、规格、颜色:1.0厚亚克力扩散板 | m2 | 42.24 | 300 | 12672
表1-2 分部分项工程量清单及计价表( 号清单)
单位工程及专业工程名称：单项工程-一层装饰工程 | [7 empty] | 第 8 页 共 13 页
序号 | 项目编码 | 项目名称 | 项目特征描述 | 计量单位 | 工程量 | 综合单价(元) | 合价(元) | 其中(元) |  |  | 备注
[8 empty] | 人工费 | 机械费 | 管理费
36 | 011207001004 | 墙面装饰板（立面投影面积）-屏幕边框 | 1.龙骨材料种类、规格、中距:轻钢龙骨 2.基层材料种类、规格:15厚阻燃板基层 3.面层材料品种、规格、颜色:1.2厚枪灰色不锈钢压边 | m2 | 10.25 | 354.31 | 3631.68 | 737.08 |  | 99.63
37 | 011204003001 | 块料墙面 | 1.10厚600*1200微水泥米白色墙砖，美缝 2.5厚胶泥粘贴层 3.10厚1:3水泥砂浆找平层 4.1.5厚JS复合防水涂膜 5.刷素水泥浆一道(内掺建筑胶) | m2 | 88.68 | 228.39 | 20253.63 | 5558.46 | 15.08 | 752.89
38 | 011210005001 | 成品隔断 | 1.隔断品种:成品隔断 2.隔断材料:18mm厚抗倍特板隔断 | m2 | 38.25 | 252.25 | 9648.56 | 1642.46 |  | 221.85
39 | 011201001001 | 墙面一般抹灰 | 1.5厚水泥石灰膏砂浆找平层 2.10厚水泥石灰膏砂浆打底扫毛 3.刷素水泥浆一道(内掺建筑胶) | m2 | 238.15 | 32.09 | 7642.23 | 4339.09 | 57.16 | 592.99
40 | 01B001 | 消火栓暗门 | 1.消火栓暗门，含特殊合页、18厚纸面石膏板、无机涂料、钢架龙骨等项目 | m2 | 9.45 | 400 | 3780
表1-2 分部分项工程量清单及计价表( 号清单)
单位工程及专业工程名称：单项工程-一层装饰工程 | [7 empty] | 第 9 页 共 13 页
序号 | 项目编码 | 项目名称 | 项目特征描述 | 计量单位 | 工程量 | 综合单价(元) | 合价(元) | 其中(元) |  |  | 备注
[8 empty] | 人工费 | 机械费 | 管理费
41 | 01B002 | 设备间暗门 | 1.设备间暗门，含烤漆玻璃、特殊合页、隔音条、木龙骨、纸面石膏板等项目 | m2 | 5.36 | 550 | 2948
|  | 天棚工程 |  |  |  |  | 103351.39 | 28582.15 | 1.88 | 3860.32
42 | 011302001001 | 吊顶天棚 | 1.龙骨材料种类、规格、中距:U50轻钢龙骨 2.基层材料种类、规格:双层9.5厚石膏板 3.面层材料品种、规格:无机涂料（另计） | m2 | 234.93 | 102.43 | 24063.88 | 10071.45 |  | 1360.24
43 | 011302001002 | 吊顶天棚 | 1.龙骨材料种类、规格、中距:U50轻钢龙骨 2.基层材料种类、规格:双层9.5厚穿孔吸音石膏板 3.面层材料品种、规格:无机涂料（另计） | m2 | 76.2 | 134.61 | 10257.28 | 3266.69 |  | 441.2
44 | 011302001003 | 吊顶天棚 | 1.龙骨材料种类、规格、中距:U50轻钢龙骨 2.基层材料种类、规格:双层9.5厚防水石膏板 3.面层材料品种、规格:防水无机涂料（另计） | m2 | 25.63 | 123.87 | 3174.79 | 1098.76 |  | 148.4
45 | 011302001004 | 吊顶天棚 | 1.龙骨材料种类、规格、中距:U50轻钢龙骨 2.面层材料品种、规格:穿孔铝板 | m2 | 8.7 | 389.9 | 3392.13 | 844.94 |  | 114.14
表1-2 分部分项工程量清单及计价表( 号清单)
单位工程及专业工程名称：单项工程-一层装饰工程 | [7 empty] | 第 10 页 共 13 页
序号 | 项目编码 | 项目名称 | 项目特征描述 | 计量单位 | 工程量 | 综合单价(元) | 合价(元) | 其中(元) |  |  | 备注
[8 empty] | 人工费 | 机械费 | 管理费
46 | 011302001005 | 吊顶天棚（侧面造型） | 1.龙骨材料种类、规格、中距:U50轻钢龙骨 2.基层材料种类、规格:双层9.5厚石膏板 3.面层材料品种、规格:无机涂料（另计） | m2 | 40.05 | 106.85 | 4279.34 | 1974.87 |  | 266.33
47 | 011302001006 | 吊顶天棚 | 1.龙骨材料种类、规格、中距:U50轻钢龙骨 2.基层材料种类、规格:双层9.5厚石膏板 3.面层材料品种、规格:无机涂料（另计）、1.2厚枪灰色不锈钢 | m2 | 33.45 | 115.07 | 3849.09 | 1464.44 |  | 197.69
48 | 011302001007 | 吊顶天棚（投影面积） | 1.龙骨材料种类、规格、中距:U50轻钢龙骨 2.基层材料种类、规格:双层9.5厚石膏板 3.面层材料品种、规格:无机涂料（另计）、透光板 | m2 | 2 | 326.82 | 653.64 | 197.02 |  | 26.6
49 | 011302002001 | 格栅吊顶 | 1.龙骨材料种类、规格、中距:U50轻钢龙骨 2.面层材料品种、规格:40*95*0.8厚木纹铝方通 | m2 | 173.65 | 239.25 | 41545.76 | 6913.01 |  | 934.24
50 | 011302001008 | 吊顶天棚（反支撑） | 反支撑，含预埋铁、镀锌角钢、高拉杆等项目，具体详见图纸 | m2 | 62 | 100 | 6200
表1-2 分部分项工程量清单及计价表( 号清单)
单位工程及专业工程名称：单项工程-一层装饰工程 | [7 empty] | 第 11 页 共 13 页
序号 | 项目编码 | 项目名称 | 项目特征描述 | 计量单位 | 工程量 | 综合单价(元) | 合价(元) | 其中(元) |  |  | 备注
[8 empty] | 人工费 | 机械费 | 管理费
51 | 011304001001 | 灯带（槽） | 1.龙骨材料种类、规格、中距:U50轻钢龙骨 2.基层材料种类、规格:双层9.5厚石膏板 3.面层材料品种、规格:无机涂料（另计） | m2 | 21.55 | 149.03 | 3211.6 | 1539.32 | 1.51 | 207.96
52 | 011304001002 | 灯带（槽） | 1.龙骨材料种类、规格、中距:U50轻钢龙骨 2.基层材料种类、规格:防水双层9.5厚石膏板 3.面层材料品种、规格:防水无机涂料（另计） | m2 | 5.28 | 159.55 | 842.42 | 377.15 | 0.37 | 50.95
53 | 010810002001 | 木窗帘盒 | 1.龙骨材料种类、规格、中距:U50轻钢龙骨 2.基层材料种类、规格:双层9.5厚石膏板 3.面层材料品种、规格:无机涂料（另计） | m | 52.85 | 35.6 | 1881.46 | 834.5 |  | 112.57
|  | 油漆、涂料、裱糊工程 |  |  |  |  | 34247.01 | 19726.95 |  | 2662.54
54 | 011407002001 | 天棚喷刷涂料 | 1.喷刷涂料部位:混凝土面 2.腻子种类:批刮腻子2遍 3.涂料品种、喷刷遍数:一底两面无机涂料 | m2 | 199.7 | 38.22 | 7632.53 | 4371.43 |  | 589.12
55 | 011407002002 | 天棚喷刷涂料 | 1.喷刷涂料部位:基层板面 2.腻子种类:批刮腻子2遍 3.涂料品种、喷刷遍数:一底两面无机涂料 | m2 | 409.75 | 33.54 | 13743.02 | 7826.23 |  | 1057.16
表1-2 分部分项工程量清单及计价表( 号清单)
单位工程及专业工程名称：单项工程-一层装饰工程 | [7 empty] | 第 12 页 共 13 页
序号 | 项目编码 | 项目名称 | 项目特征描述 | 计量单位 | 工程量 | 综合单价(元) | 合价(元) | 其中(元) |  |  | 备注
[8 empty] | 人工费 | 机械费 | 管理费
56 | 011407002003 | 天棚喷刷涂料 | 1.喷刷涂料部位:基层板面 2.腻子种类:批刮耐水腻子2遍 3.涂料品种、喷刷遍数:防水无机涂料一底两面 | m2 | 31 | 37.13 | 1151.03 | 592.1 |  | 79.98
57 | 011407001001 | 墙面喷刷涂料 | 1.喷刷涂料部位:基层板面 2.腻子种类:批刮腻子3遍 3.涂料品种、喷刷遍数:一底两面无机涂料 | m2 | 49.88 | 39.68 | 1979.24 | 1161.21 |  | 156.62
58 | 011407001002 | 墙面喷刷涂料 | 1.喷刷涂料部位:抹灰面 2.腻子种类:批刮腻子3遍 3.涂料品种、喷刷遍数:一底两面无机涂料 | m2 | 230.67 | 42.23 | 9741.19 | 5775.98 |  | 779.66
|  | 其他装饰工程 |  |  |  |  | 28588.88 | 1607.13 |  | 217.03
59 | 011505010001 | 镜面玻璃 | 1.卫生间银镜玻璃 | m2 | 5.39 | 293.05 | 1579.54 | 337.63 |  | 45.6
60 | 011505001001 | 洗漱台 | 1.材料品种、规格、品牌、颜色:岩板洗漱台 2.支架、配件品种、规格、品牌:镀锌钢架、台下柜 | m2 | 2.4 | 1148.89 | 2757.34 | 1269.5 |  | 171.43
61 | 01B003 | 无障碍扶手 | 1.无障碍扶手，需满足相关规范 | m | 10 | 150 | 1500
62 | 01B004 | 挤塑板收口 | 1、新砌墙体与玻璃幕墙交接面需要留2公分缝隙,用20厚挤朔板收口 | 项 | 1 | 3000 | 3000
63 | 011207001005 | 墙面装饰板（平面投影面积） | 卫生间小便斗上增加木饰面隔板 | m2 | 0.24 | 400 | 96
表1-2 分部分项工程量清单及计价表( 号清单)
单位工程及专业工程名称：单项工程-一层装饰工程 | [7 empty] | 第 13 页 共 13 页
序号 | 项目编码 | 项目名称 | 项目特征描述 | 计量单位 | 工程量 | 综合单价(元) | 合价(元) | 其中(元) |  |  | 备注
[8 empty] | 人工费 | 机械费 | 管理费
64 | 01B005 | 大厅展架 | 1、大厅展架，包含冰火板、阻燃板、嵌入式灯、亚克力板、龙骨、踢脚线等所有项目，具体参数、做法详见图纸 | m | 7.28 | 2700 | 19656
合 计 | [6 empty] | 510147.2 | 133607.32 | 4078.03 | 18623.72

## 表1-3-B 组织措施项目清单及计价表【一层装饰工程】
施工组织措施项目清单与计价表
工程名称：桐庐县人民法院富春江科技城人民法庭提升改造项目
单位工程名称：单项工程-一层装饰工程 |  |  | 第 1 页 共 1 页
序号 | 项目名称 | 计算基础 | 费率(%) | 金额(元)
1 | 安全文明施工费 | 128786.92 | 7.14 | 9195.39
2 | 提前竣工增加费 |  | 0
3 | 二次搬运费 |  | 0.5 | 643.93
4 | 冬雨季施工增加费 |  | 0.11 | 141.67
5 | 行车、行人干扰增加费 |  | 0
合 计 |  |  |  | 9980.99

## 表1-3-C 技术措施项目清单及计价表【一层装饰工程】
表1-3-C 技术措施项目清单及计价表
工程名称：桐庐县人民法院富春江科技城人民法庭提升改造项目
单位工程及专业工程名称：单项工程-一层装饰工程 | [7 empty] | 第 1 页 共 1 页
序号 | 项目编码 | 项目名称 | 项目特征描述 | 计量单位 | 工程量 | 综合单价(元) | 合价(元) | 其中(元) |  |  | 备注
[8 empty] | 人工费 | 机械费 | 管理费
|  | [请输入分部名称] |  |  |  |  | 17484.85 | 6399.38 | 265.43 | 900.11
1 | 011701006001 | 满堂脚手架 | 单项脚手架 满堂脚手架基本层3.6m~5.2m | m2 | 584.65 | 12.79 | 7477.67 | 5267.7 | 233.86 | 742.51
2 | 01B006 | 其他措施费1 | 其他措施费，不仅限于二次搬运费、清理等相关费用 | 项 | 1 | 2925 | 2925
3 | 01B007 | 其他措施费2 | 一层原家具、广告搬运清理费用 | 项 | 1 | 5000 | 5000
4 | 011702003001 | 构造柱 | 构造柱 | m2 | 26.61 | 48.08 | 1279.41 | 620.28 | 22.09 | 87.01
5 | 011702008001 | 圈梁 | 直形圈过梁 复合木模 | m2 | 12.46 | 53.34 | 664.62 | 423.39 | 7.85 | 58.44
6 | 011702009001 | 过梁 | 直形圈过梁 复合木模 | m2 | 2.59 | 53.34 | 138.15 | 88.01 | 1.63 | 12.15
合 计 | [6 empty] | 17484.85 | 6399.38 | 265.43 | 900.11

## 表1-1 专业工程招标控制价计算表【三层装饰工程】
单位工程招标控制价计算表
工程名称：单项工程-三层装饰工程 |  |  | 第 1 页 共 1 页
序号 | 费用名称 | 计算公式 | 金额（元）
一 | 分部分项工程量清单 |  | 1063184.49
二 | 措施项目清单 |  | 57294.15
1 | 组织措施项目清单 |  | 22947.86
2 | 技术措施项目清单 |  | 34346.29
三 | 其他项目清单
四 | 规费 |  | 82671.53
五 | 税金 |  | 108283.52
合计=一+二+三+四+五 |  |  | 1,311,433.69

## 表1-2 分部分项工程量清单与计价表【三层装饰工程】
表1-2 分部分项工程量清单及计价表( 号清单)
单位工程及专业工程名称：单项工程-三层装饰工程 | [7 empty] | 第 1 页 共 14 页
序号 | 项目编码 | 项目名称 | 项目特征描述 | 计量单位 | 工程量 | 综合单价(元) | 合价(元) | 其中(元) |  |  | 备注
[8 empty] | 人工费 | 机械费 | 管理费
|  | 拆除工程 |  |  |  |  | 96937.84 | 50348.91 | 8832.06 | 8036.59
1 | 011601001002 | 砖砌体拆除 | 1、原有墙体（含附着物、切割）拆除，含垃圾清运消纳费 | m3 | 131.02 | 271.46 | 35566.69 | 8310.6 | 8832.06 | 2333.47
2 | 011605001002 | 平面块料拆除 | 1、原有地砖（含基层、切割）拆除，含垃圾清运消纳费 | m2 | 527.06 | 37.45 | 19738.4 | 15084.46 |  | 2044.99
3 | 011606003002 | 天棚面龙骨及饰面拆除 | 1、原有吊顶（含基层）拆除，含垃圾清运消纳费 | m2 | 538 | 14.38 | 7736.44 | 4191.02 |  | 570.28
4 | 011606002002 | 墙柱面龙骨及饰面拆除 | 1、原有饰面板、玻璃隔断（含基层）拆除，含垃圾清运消纳费 | m2 | 260.15 | 11.21 | 2916.28 | 1342.37 |  | 182.11
5 | 011608002002 | 铲除涂料面 | 1、原有涂料（含基层）拆除，含垃圾清运消纳费 | m2 | 2223.06 | 10.08 | 22408.44 | 14894.5 |  | 2022.98
6 | 011610001002 | 门窗拆除 | 1、原有门（含基层）拆除，含垃圾清运消纳费 | m2 | 34.56 | 30.83 | 1065.48 | 597.89 |  | 81.22
7 | 011606001002 | 楼地面龙骨及饰面拆除 | 1、原地板保护性拆除，面层并利旧，局部基层凿除 | m2 | 417.47 | 17.98 | 7506.11 | 5928.07 |  | 801.54
|  | 混凝土及钢筋混凝土工程 |  |  |  |  | 6820.16 | 1460.68 | 45.79 | 204.88
8 | 010503004002 | 圈梁（翻边） | 1、混凝土种类：现浇商品混凝土； 2、混凝土强度等级：C20 | m3 | 0.19 | 576.7 | 109.57 | 21.2 | 0.12 | 2.89
9 | 010502002002 | 构造柱 | 1、混凝土种类：现浇商品混凝土； 2、混凝土强度等级：C20 | m3 | 4.49 | 636.12 | 2856.18 | 746.69 | 2.87 | 101.65
表1-2 分部分项工程量清单及计价表( 号清单)
单位工程及专业工程名称：单项工程-三层装饰工程 | [7 empty] | 第 2 页 共 14 页
序号 | 项目编码 | 项目名称 | 项目特征描述 | 计量单位 | 工程量 | 综合单价(元) | 合价(元) | 其中(元) |  |  | 备注
[8 empty] | 人工费 | 机械费 | 管理费
10 | 010503005002 | 过梁 | 1、混凝土种类：现浇商品混凝土； 2、混凝土强度等级：C20 | m3 | 1.44 | 576.7 | 830.45 | 160.66 | 0.92 | 21.92
11 | 010515001003 | 现浇构件钢筋 | 现浇构件带肋钢筋HRB400以内 直径18mm以内 | t | 0.399 | 4063.28 | 1621.25 | 213.1 | 27.11 | 32.97
12 | 010515001004 | 现浇构件钢筋 | 箍筋圆钢HPB300 直径10mm以内 | t | 0.276 | 5082.29 | 1402.71 | 319.03 | 14.77 | 45.45
|  | 砌筑工程 |  |  |  |  | 22606.3 | 6178.82 | 41.66 | 843.26
13 | 010402001002 | 砌块墙 | 1.品种规格:蒸压砂加气混凝土砌块B06 A5.0 2.厚度:150mm以内 3.砂浆强度级:详见图纸 | m3 | 53.38 | 419.49 | 22392.38 | 6125.89 | 40.57 | 835.93
14 | 010401001002 | 砖基础 | 1.品种规格:MU10砖 2.厚度:120mm 3.砂浆强度级:M7.5砂浆 | m3 | 0.45 | 475.38 | 213.92 | 52.93 | 1.09 | 7.33
|  | 门窗工程 |  |  |  |  | 69658.96 | 17472.65 | 49.51 | 2366.94
15 | 010801002002 | 木质门带套 | 1.门材质:免漆木饰面门 2.五金配件:含门把手、门锁、合页、门止、门吸、防撞条、标牌等一切安装所需的五金配件 | m2 | 55.2 | 621.66 | 34315.63 | 13632.74 | 44.16 | 1847.54
表1-2 分部分项工程量清单及计价表( 号清单)
单位工程及专业工程名称：单项工程-三层装饰工程 | [7 empty] | 第 3 页 共 14 页
序号 | 项目编码 | 项目名称 | 项目特征描述 | 计量单位 | 工程量 | 综合单价(元) | 合价(元) | 其中(元) |  |  | 备注
[8 empty] | 人工费 | 机械费 | 管理费
16 | 010802003002 | 钢质防火门 | 1、成品钢质专用防火门甲安装，防火阻燃木纹（白色）膜饰面（含门框门套、油漆、门锁、拉手、合页、闭门器等所有大小五金，包括门边封堵、修整等所有工作） | m2 | 4.8 | 719.18 | 3452.06 | 284.88 |  | 38.45
17 | 010801004002 | 木质防火门 | 1、成品木质专用防火门乙安装防火阻燃木纹（白色）膜饰面（含门框门套、油漆、门锁、拉手、合页、闭门器等所有大小五金，包括门边封堵、修整等所有工作） | m2 | 19.8 | 596.69 | 11814.46 | 1353.33 |  | 182.75
18 | 010801004003 | 木质防火门 | 1、成品木质专用防火门甲安装防火阻燃木纹（白色）膜饰面（含门框门套、油漆、门锁、拉手、合页、闭门器等所有大小五金，包括门边封堵、修整等所有工作） | m2 | 2.4 | 577.04 | 1384.9 | 164.04 |  | 22.15
19 | 010805001001 | 电子感应门 | 1.电动玻璃移门 2.玻璃厚度：12mm钢化玻璃 3.含电动感应装置等五金 | m2 | 11.38 | 1222.86 | 13916.15 | 1568.51 | 5.35 | 212.69
20 | 010805005001 | 全玻自由门 | 1、镶嵌玻璃品种、厚度：12mm厚钢化玻璃； 2、五金配件：相关配套 | m2 | 7.2 | 663.3 | 4775.76 | 469.15 |  | 63.36
表1-2 分部分项工程量清单及计价表( 号清单)
单位工程及专业工程名称：单项工程-三层装饰工程 | [7 empty] | 第 4 页 共 14 页
序号 | 项目编码 | 项目名称 | 项目特征描述 | 计量单位 | 工程量 | 综合单价(元) | 合价(元) | 其中(元) |  |  | 备注
[8 empty] | 人工费 | 机械费 | 管理费
|  | 楼地面装饰工程 |  |  |  |  | 196838.79 | 37646.18 | 174.16 | 5108.34
21 | 011104002003 | 竹、木（复合）地板 | 1.原有木板拆除利旧安装 | m2 | 292.85 | 47.61 | 13942.59 | 2984.14 |  | 404.13
22 | 011102003003 | 块料楼地面 | 1.10厚750*1500地砖，美缝 2.20厚胶泥粘贴层 3.30厚1:3干硬性水泥砂浆找平层 4.水泥浆结合层一道(内掺建筑胶) | m2 | 649.07 | 148.17 | 96172.7 | 22405.9 | 136.3 | 3044.14
23 | 011104002004 | 竹、木（复合）地板（水平投影面积，含台阶） | 1.地板利旧，成品压条 2.防潮垫 3.双层9毫米阻燃胶合板基层 4.L50×5mm热镀锌角钢 | m2 | 14.7 | 408.64 | 6007.01 | 601.97 |  | 81.29
24 | 011102003004 | 块料楼地面 | 1.10厚600*600微水泥灰色防滑地砖，美缝 2.20厚胶泥粘贴层 3.1.5厚JS复合防水涂膜 4.50厚1:3干硬性水泥砂浆找平层 5.1.5厚JS复合防水涂膜 | m2 | 23.89 | 244.62 | 5843.97 | 1110.41 | 12.66 | 151.94
表1-2 分部分项工程量清单及计价表( 号清单)
单位工程及专业工程名称：单项工程-三层装饰工程 | [7 empty] | 第 5 页 共 14 页
序号 | 项目编码 | 项目名称 | 项目特征描述 | 计量单位 | 工程量 | 综合单价(元) | 合价(元) | 其中(元) |  |  | 备注
[8 empty] | 人工费 | 机械费 | 管理费
25 | 011104004002 | 防静电活动地板 | 1.600*600*30厚A级防静电地板（通风地板）-面层：PVC/HPL 材质：SPCC硬质钢板 填充：高强度发泡水泥 2.面层涂刷防尘漆 3.防静电地板专用配件,M8膨胀螺栓固定 | m2 | 19.45 | 530.76 | 10323.28 | 453.57 |  | 61.27
26 | 011104001001 | 地毯楼地面 | 1、6厚方块地毯铺贴 2、2厚专用胶粘贴层 | m2 | 237.8 | 169.15 | 40223.87 | 4356.5 |  | 587.37
27 | 010501001002 | 垫层（卫生间抬高区域） | 1.铺设φ6钢丝网@250 2.轻质陶粒回填,厚度见图纸 | m2 | 6.65 | 149.36 | 993.24 | 258.29 | 25.2 | 38.57
28 | 011108001003 | 石材零星项目 | 1.20厚深灰色石材 2.10厚胶泥粘贴层 3.1.5厚JS复合防水涂膜 4.C20现浇混凝土止水坎 | m2 | 0.52 | 879.57 | 457.38 | 36.51 |  | 4.93
29 | 011108001004 | 石材零星项目 | 1.20厚深灰色石材 2.30厚胶泥粘贴层 | m2 | 7.7 | 514.14 | 3958.88 | 509.97 |  | 68.84
30 | 011105006002 | 金属踢脚线 | 1.踢脚线高度:40高 2.基层材料种类、规格:双层15厚阻燃板 3.面层材料品种、规格、颜色:1.2厚不锈钢踢脚线 | m | 382.68 | 49.43 | 18915.87 | 4928.92 |  | 665.86
|  | 墙、柱面装饰与隔断、幕墙工程 |  |  |  |  | 287415.06 | 59697.15 | 924.89 | 8195.57
表1-2 分部分项工程量清单及计价表( 号清单)
单位工程及专业工程名称：单项工程-三层装饰工程 | [7 empty] | 第 6 页 共 14 页
序号 | 项目编码 | 项目名称 | 项目特征描述 | 计量单位 | 工程量 | 综合单价(元) | 合价(元) | 其中(元) |  |  | 备注
[8 empty] | 人工费 | 机械费 | 管理费
31 | 011210003003 | 玻璃隔断 | 1、成品全钢双层百叶防火玻璃隔断，含全钢框架6+25双玻,25mm玻璃为3玻2腔纳米硅防火隔热玻璃,（耐火极限不小于1.0小时）、辅材、铝合金等所有项目 | m2 | 147.18 | 768.1 | 113048.96 | 6520.07 |  | 880.14
32 | 011210003004 | 玻璃隔断 | 1、成品 双面压花钢化玻璃，含玻璃、辅材、铝合金等所有项目 | m2 | 1.15 | 437.58 | 503.22 | 91.7 |  | 12.39
33 | 011210002002 | 金属隔断 | 1.骨架、边框材料种类、规格:轻钢天地竖龙骨@400,内满塞岩棉、镀锌钢架、预埋板 2.隔板材料品种、规格、颜色:双层9.5mm厚双面纸面石膏板 3.M10膨胀螺栓、辅材等所有项目 | m2 | 219.75 | 261.28 | 57416.28 | 17790.96 | 410.93 | 2463.4
34 | 011207001006 | 墙面装饰板 | 1.龙骨材料种类、规格、中距:轻钢龙骨或承托金属龙骨找 2.基层材料种类、规格:成品金属挂件 3.面层材料品种、规格、颜色:9厚冰火板饰面 4.基层处理:刷素水泥浆一道(内掺建筑胶) | m2 | 52.5 | 169.15 | 8880.38 | 2225.48 |  | 300.83
表1-2 分部分项工程量清单及计价表( 号清单)
单位工程及专业工程名称：单项工程-三层装饰工程 | [7 empty] | 第 7 页 共 14 页
序号 | 项目编码 | 项目名称 | 项目特征描述 | 计量单位 | 工程量 | 综合单价(元) | 合价(元) | 其中(元) |  |  | 备注
[8 empty] | 人工费 | 机械费 | 管理费
35 | 011207001007 | 墙面装饰板 | 1.龙骨材料种类、规格、中距:钢架 2.基层材料种类、规格:成品金属挂件、15厚纸面石膏板 3.面层材料品种、规格、颜色:9厚冰火板饰面 4.基层处理:刷素水泥浆一道(内掺建筑胶) | m2 | 6 | 257.19 | 1543.14 | 458.16 | 13.5 | 63.96
36 | 011208001004 | 柱（梁）面装饰 | 1.龙骨材料种类、规格、中距:镀锌钢架以及相关螺栓螺丝辅材 2.基层材料种类、规格:成品金属挂件 3.面层材料品种、规格、颜色:2厚铝板 | m2 | 51.97 | 453.38 | 23562.16 | 5837.27 | 194.37 | 817.49
37 | 011207001008 | 墙面装饰板 | 1.龙骨材料种类、规格、中距:轻钢龙骨或承托金属龙骨找 2.基层材料种类、规格:成品金属挂件 3.面层材料品种、规格、颜色:木饰面饰面 4.基层处理:刷素水泥浆一道(内掺建筑胶) | m2 | 17.75 | 315.6 | 5601.9 | 752.42 |  | 101.71
表1-2 分部分项工程量清单及计价表( 号清单)
单位工程及专业工程名称：单项工程-三层装饰工程 | [7 empty] | 第 8 页 共 14 页
序号 | 项目编码 | 项目名称 | 项目特征描述 | 计量单位 | 工程量 | 综合单价(元) | 合价(元) | 其中(元) |  |  | 备注
[8 empty] | 人工费 | 机械费 | 管理费
38 | 011207001009 | 墙面装饰板（立面投影面积）-屏幕边框 | 1.龙骨材料种类、规格、中距:轻钢龙骨 2.基层材料种类、规格:15厚阻燃板基层 3.面层材料品种、规格、颜色:1.2厚枪灰色不锈钢压边 | m2 | 5.76 | 354.31 | 2040.83 | 414.2 |  | 55.99
39 | 011207001010 | 墙面装饰板 | 1.龙骨材料种类、规格、中距:轻钢龙骨或承托金属龙骨找 2.基层材料种类、规格:双层9.5厚纸面石膏板 3.面层材料品种、规格、颜色:无机涂料（另计） 4.基层处理:刷素水泥浆一道(内掺建筑胶) | m2 | 30 | 71.93 | 2157.9 | 858.3 |  | 115.8
40 | 011204003002 | 块料墙面 | 1.10厚600*1200微水泥米白色墙砖，美缝 2.5厚胶泥粘贴层 3.10厚1:3水泥砂浆找平层 4.1.5厚JS复合防水涂膜 5.刷素水泥浆一道(内掺建筑胶) | m2 | 78.27 | 228.39 | 17876.09 | 4905.96 | 13.31 | 664.51
41 | 011210005002 | 成品隔断 | 1.隔断品种:成品隔断 2.隔断材料:18mm厚抗倍特板隔断 | m2 | 32.94 | 252.25 | 8309.12 | 1414.44 |  | 191.05
表1-2 分部分项工程量清单及计价表( 号清单)
单位工程及专业工程名称：单项工程-三层装饰工程 | [7 empty] | 第 9 页 共 14 页
序号 | 项目编码 | 项目名称 | 项目特征描述 | 计量单位 | 工程量 | 综合单价(元) | 合价(元) | 其中(元) |  |  | 备注
[8 empty] | 人工费 | 机械费 | 管理费
42 | 011201001002 | 墙面一般抹灰 | 1.5厚水泥石灰膏砂浆找平层 2.10厚水泥石灰膏砂浆打底扫毛 3.刷素水泥浆一道(内掺建筑胶) | m2 | 712.25 | 32.09 | 22856.1 | 12977.2 | 170.94 | 1773.5
43 | 011505010002 | 镜面玻璃 | 1.8厚烤漆玻璃 2.5厚中性玻璃胶粘贴 3.15厚石膏板 4.20×40*3mm@600镀锌方管 | m2 | 24.55 | 332.89 | 8172.45 | 2333.72 | 55.24 | 323.57
44 | 011207001011 | 墙面装饰板 | 1.定制1.2厚枪灰色不锈钢 2.15厚石膏板 3.镀锌钢架 | m2 | 23.6 | 438.27 | 10343.17 | 2529.21 | 53.1 | 349.75
45 | 011207001012 | 墙面装饰板 | 1.定制1.2厚枪灰色不锈钢 2.镀锌钢架 | m2 | 6 | 400.56 | 2403.36 | 588.06 | 13.5 | 81.48
46 | 01B008 | 消火栓暗门 | 1.消火栓暗门，含特殊合页、18厚石膏板、无机涂料、钢架龙骨等项目 | m2 | 6.75 | 400 | 2700
|  | 天棚工程 |  |  |  |  | 181069.62 | 70041.71 | 16.14 | 9459.48
47 | 011302001009 | 吊顶天棚 | 1.龙骨材料种类、规格、中距:U50轻钢龙骨 2.基层材料种类、规格:双层9.5厚石膏板 3.面层材料品种、规格:无机涂料（另计） | m2 | 802.48 | 102.43 | 82198.03 | 34402.32 |  | 4646.36
表1-2 分部分项工程量清单及计价表( 号清单)
单位工程及专业工程名称：单项工程-三层装饰工程 | [7 empty] | 第 10 页 共 14 页
序号 | 项目编码 | 项目名称 | 项目特征描述 | 计量单位 | 工程量 | 综合单价(元) | 合价(元) | 其中(元) |  |  | 备注
[8 empty] | 人工费 | 机械费 | 管理费
48 | 011302001010 | 吊顶天棚 | 1.龙骨材料种类、规格、中距:U50轻钢龙骨 2.基层材料种类、规格:双层9.5厚穿孔吸音石膏板 3.面层材料品种、规格:无机涂料（另计） | m2 | 110.88 | 134.61 | 14925.56 | 4753.43 |  | 642
49 | 011302001011 | 吊顶天棚 | 1.龙骨材料种类、规格、中距:U50轻钢龙骨 2.基层材料种类、规格:防水双层9.5厚石膏板 3.面层材料品种、规格:防水无机涂料（另计） | m2 | 23.9 | 123.87 | 2960.49 | 1024.59 |  | 138.38
50 | 011302001012 | 吊顶天棚（侧面造型） | 1.龙骨材料种类、规格、中距:U50轻钢龙骨 2.基层材料种类、规格:双层9.5厚石膏板 3.面层材料品种、规格:无机涂料（另计） | m2 | 58.1 | 106.85 | 6207.99 | 2864.91 |  | 386.37
51 | 011302001013 | 吊顶天棚 | 1.龙骨材料种类、规格、中距:U50轻钢龙骨 2.基层材料种类、规格:双层9.5厚石膏板 3.面层材料品种、规格:无机涂料（另计）、枪灰色不锈钢 | m2 | 120.85 | 115.07 | 13906.21 | 5290.81 |  | 714.22
表1-2 分部分项工程量清单及计价表( 号清单)
单位工程及专业工程名称：单项工程-三层装饰工程 | [7 empty] | 第 11 页 共 14 页
序号 | 项目编码 | 项目名称 | 项目特征描述 | 计量单位 | 工程量 | 综合单价(元) | 合价(元) | 其中(元) |  |  | 备注
[8 empty] | 人工费 | 机械费 | 管理费
52 | 011302002002 | 格栅吊顶 | 1.龙骨材料种类、规格、中距:U50轻钢龙骨 2.面层材料品种、规格:40*95*0.8厚木纹铝方通 | m2 | 52.8 | 239.25 | 12632.4 | 2101.97 |  | 284.06
53 | 011302002003 | 格栅吊顶 | 1.龙骨材料种类、规格、中距:U50轻钢龙骨 2.面层材料品种、规格:30*75*0.8厚白色铝方通 | m2 | 25.26 | 228.75 | 5778.23 | 1005.6 |  | 135.9
54 | 011302001014 | 吊顶天棚 | 1.龙骨材料种类、规格、中距:U50轻钢龙骨 2.面层材料品种、规格:穿孔铝板 | m2 | 19.45 | 389.9 | 7583.56 | 1888.98 |  | 255.18
55 | 011304001003 | 灯带（槽） | 1.龙骨材料种类、规格、中距:U50轻钢龙骨 2.基层材料种类、规格:双层9.5厚石膏板 3.面层材料品种、规格:无机涂料（另计） | m2 | 103.48 | 149.03 | 15421.62 | 7391.58 | 7.24 | 998.58
56 | 011304001004 | 灯带（槽） | 1.龙骨材料种类、规格、中距:U50轻钢龙骨 2.基层材料种类、规格:多层9.5厚石膏板 3.面层材料品种、规格:无机涂料（另计） | m2 | 78.4 | 198.42 | 15556.13 | 7585.2 | 8.62 | 1024.69
表1-2 分部分项工程量清单及计价表( 号清单)
单位工程及专业工程名称：单项工程-三层装饰工程 | [7 empty] | 第 12 页 共 14 页
序号 | 项目编码 | 项目名称 | 项目特征描述 | 计量单位 | 工程量 | 综合单价(元) | 合价(元) | 其中(元) |  |  | 备注
[8 empty] | 人工费 | 机械费 | 管理费
57 | 011304001005 | 灯带（槽） | 1.龙骨材料种类、规格、中距:U50轻钢龙骨 2.基层材料种类、规格:防水双层9.5厚石膏板 3.面层材料品种、规格:防水无机涂料（另计） | m2 | 4.01 | 159.48 | 639.51 | 286.43 | 0.28 | 38.7
58 | 010810002002 | 木窗帘盒 | 1.龙骨材料种类、规格、中距:U50轻钢龙骨 2.基层材料种类、规格:双层9.5厚石膏板 3.面层材料品种、规格:无机涂料（另计） | m | 91.57 | 35.6 | 3259.89 | 1445.89 |  | 195.04
|  | 油漆、涂料、裱糊工程 |  |  |  |  | 106498.68 | 61791.46 |  | 8341.66
59 | 011407002004 | 天棚喷刷涂料 | 1.喷刷涂料部位:混凝土面 2.腻子种类:批刮腻子2遍 3.涂料品种、喷刷遍数:一底两面无机涂料 | m2 | 109.57 | 38.22 | 4187.77 | 2398.49 |  | 323.23
60 | 011407002005 | 天棚喷刷涂料 | 1.喷刷涂料部位:基层板面 2.腻子种类:批刮腻子2遍 3.涂料品种、喷刷遍数:一底两面无机涂料 | m2 | 1358.25 | 33.54 | 45555.71 | 25942.58 |  | 3504.29
61 | 011407002006 | 天棚喷刷涂料 | 1.喷刷涂料部位:基层板面 2.腻子种类:批刮耐水腻子2遍 3.涂料品种、喷刷遍数:防水无机涂料一底两面 | m2 | 28.15 | 37.13 | 1045.21 | 537.67 |  | 72.63
表1-2 分部分项工程量清单及计价表( 号清单)
单位工程及专业工程名称：单项工程-三层装饰工程 | [7 empty] | 第 13 页 共 14 页
序号 | 项目编码 | 项目名称 | 项目特征描述 | 计量单位 | 工程量 | 综合单价(元) | 合价(元) | 其中(元) |  |  | 备注
[8 empty] | 人工费 | 机械费 | 管理费
62 | 011407001003 | 墙面喷刷涂料 | 1.喷刷涂料部位:基层板面 2.腻子种类:批刮腻子3遍 3.涂料品种、喷刷遍数:一底两面无机涂料 | m2 | 484.5 | 39.68 | 19224.96 | 11279.16 |  | 1521.33
63 | 011407001004 | 墙面喷刷涂料 | 1.喷刷涂料部位:抹灰面 2.腻子种类:批刮腻子3遍 3.涂料品种、喷刷遍数:一底两面无机涂料 | m2 | 863.96 | 42.23 | 36485.03 | 21633.56 |  | 2920.18
|  | 其他装饰工程 |  |  |  |  | 95339.08 | 1613.96 |  | 217.95
64 | 011505010003 | 镜面玻璃 | 1.卫生间银镜玻璃 | m2 | 6.09 | 293.05 | 1784.67 | 381.48 |  | 51.52
65 | 011505001002 | 洗漱台 | 1.材料品种、规格、品牌、颜色:岩板洗漱台 2.支架、配件品种、规格、品牌:镀锌钢架、台下柜 | m2 | 2.33 | 1148.89 | 2676.91 | 1232.48 |  | 166.43
66 | 01B009 | 无障碍扶手 | 1.无障碍扶手，需满足相关规范 | m | 10 | 150 | 1500
67 | 01B010 | 茶水吧台（水平投影面积） | 1、茶水吧台，含人造石台面、木实木柜等项目 | m2 | 8.96 | 2200 | 19712
68 | 011501008001 | 木壁柜 | 1、木饰面壁柜，含柜门、柜体、五金等项目 | m2 | 35.37 | 950 | 33601.5
69 | 011207001013 | 墙面装饰板（平面投影面积） | 卫生间小便斗上增加木饰面隔板 | m2 | 0.24 | 400 | 96
70 | 01B011 | 挤塑板收口 | 1、新砌墙体与玻璃幕墙交接面需要留2公分缝隙,用20厚挤朔板收口 | 项 | 1 | 3000 | 3000
71 | 01B012 | 活动地台（水平投影） | 1、可折叠活动地台（含台阶），选样确定 | m2 | 32.77 | 550 | 18023.5
表1-2 分部分项工程量清单及计价表( 号清单)
单位工程及专业工程名称：单项工程-三层装饰工程 | [7 empty] | 第 14 页 共 14 页
序号 | 项目编码 | 项目名称 | 项目特征描述 | 计量单位 | 工程量 | 综合单价(元) | 合价(元) | 其中(元) |  |  | 备注
[8 empty] | 人工费 | 机械费 | 管理费
72 | 01B013 | 折叠门（高度吊顶底计算） | 1、折叠门，包含轨道（含吊顶）、钢架、木饰面、门扇、辅材等所有项目 | m2 | 33.21 | 450 | 14944.5
合 计 | [6 empty] | 1063184.49 | 306251.52 | 10084.21 | 42774.67

## 表1-3-B 组织措施项目清单及计价表【三层装饰工程】
施工组织措施项目清单与计价表
工程名称：桐庐县人民法院富春江科技城人民法庭提升改造项目
单位工程名称：单项工程-三层装饰工程 |  |  | 第 1 页 共 1 页
序号 | 项目名称 | 计算基础 | 费率(%) | 金额(元)
1 | 安全文明施工费 | 296101.46 | 7.14 | 21141.64
2 | 提前竣工增加费 |  | 0
3 | 二次搬运费 |  | 0.5 | 1480.51
4 | 冬雨季施工增加费 |  | 0.11 | 325.71
5 | 行车、行人干扰增加费 |  | 0
合 计 |  |  |  | 22947.86

## 表1-3-C 技术措施项目清单及计价表【三层装饰工程】
表1-3-C 技术措施项目清单及计价表
工程名称：桐庐县人民法院富春江科技城人民法庭提升改造项目
单位工程及专业工程名称：单项工程-三层装饰工程 | [7 empty] | 第 1 页 共 1 页
序号 | 项目编码 | 项目名称 | 项目特征描述 | 计量单位 | 工程量 | 综合单价(元) | 合价(元) | 其中(元) |  |  | 备注
[8 empty] | 人工费 | 机械费 | 管理费
|  | [请输入分部名称] |  |  |  |  | 34346.29 | 14934.35 | 624.18 | 2101.32
1 | 011701006002 | 满堂脚手架 | 单项脚手架 满堂脚手架基本层3.6m~5.2m | m2 | 1339.35 | 12.79 | 17130.29 | 12067.54 | 535.74 | 1700.97
2 | 01B014 | 其他措施费 | 其他措施费，不仅限于二次搬运费、清理等相关费用 | 项 | 1 | 6696.75 | 6696.75
3 | 01B015 | 其他措施费2 | 一层原家具、广告搬运清理费用 | 项 | 1 | 5000 | 5000
4 | 011702003002 | 构造柱 | 构造柱 | m2 | 88.7 | 48.08 | 4264.7 | 2067.6 | 73.62 | 290.05
5 | 011702008002 | 圈梁 | 直形圈过梁 复合木模 | m2 | 1.92 | 53.34 | 102.41 | 65.24 | 1.21 | 9
6 | 011702009002 | 过梁 | 直形圈过梁 复合木模 | m2 | 21.6 | 53.34 | 1152.14 | 733.97 | 13.61 | 101.3
合 计 | [6 empty] | 34346.29 | 14934.35 | 624.18 | 2101.32

## 表1-1 专业工程招标控制价计算表【安装工程】
单位工程招标控制价计算表
工程名称：单项工程-安装工程 |  |  | 第 1 页 共 1 页
序号 | 费用名称 | 计算公式 | 金额（元）
1 | 分部分项工程量清单 |  | 1347266.69
2 | 措施项目清单 |  | 33651.15
2.1 | 组织措施项目清单 |  | 23408.44
2.2 | 技术措施项目清单 |  | 10242.71
3 | 其他项目清单
4 | 规费 |  | 77346.34
5 | 税金 |  | 131243.78
合计= |  |  | 1,589,507.96

## 表1-2 分部分项工程量清单与计价表【安装工程】
表1-2 分部分项工程量清单及计价表( 号清单)
单位工程及专业工程名称：单项工程-安装工程 | [7 empty] | 第 1 页 共 61 页
序号 | 项目编码 | 项目名称 | 项目特征描述 | 计量单位 | 工程量 | 综合单价(元) | 合价(元) | 其中(元) |  |  | 备注
[8 empty] | 人工费 | 机械费 | 管理费
|  | 电气系统 |  |  |  |  | 447100.5 | 96058.63 | 1714.79 | 18982.62
1 | 030404017001 | 配电箱 | 1.名称：配电箱1AL1 2.安装方式：挂墙安装 3.其他：包含安装的一切附材等 4.接地、焊、压铜接线端子 | 台 | 1 | 4057.1 | 4057.1 | 181.2 |  | 35.19
2 | 030404017002 | 配电箱 | 1.名称：配电箱1ALG1（原有配电箱扩容） 2.安装方式：挂墙安装 3.其他：包含安装的一切附材等 4.接地、焊、压铜接线端子 | 台 | 1 | 1200 | 1200
3 | 030404017003 | 配电箱 | 1.名称：配电箱1ALFT1 2.安装方式：挂墙安装 3.其他：包含安装的一切附材等 4.接地、焊、压铜接线端子 | 台 | 3 | 2307.1 | 6921.3 | 543.6 |  | 105.57
4 | 030404017004 | 配电箱 | 1.名称：配电箱1ALTJS1 2.安装方式：挂墙安装 3.其他：包含安装的一切附材等 4.接地、焊、压铜接线端子 | 台 | 1 | 2307.1 | 2307.1 | 181.2 |  | 35.19
表1-2 分部分项工程量清单及计价表( 号清单)
单位工程及专业工程名称：单项工程-安装工程 | [7 empty] | 第 2 页 共 61 页
序号 | 项目编码 | 项目名称 | 项目特征描述 | 计量单位 | 工程量 | 综合单价(元) | 合价(元) | 其中(元) |  |  | 备注
[8 empty] | 人工费 | 机械费 | 管理费
5 | 030404017005 | 配电箱 | 1.名称：配电箱1ATRD1 2.安装方式：挂墙安装 3.其他：包含安装的一切附材等 4.接地、焊、压铜接线端子 | 台 | 1 | 5757.1 | 5757.1 | 181.2 |  | 35.19
6 | 030404017006 | 配电箱 | 1.名称：配电箱1ALKT1 2.安装方式：挂墙安装 3.其他：包含安装的一切附材等 4.接地、焊、压铜接线端子 | 台 | 1 | 3257.1 | 3257.1 | 181.2 |  | 35.19
7 | 030404017007 | 配电箱 | 1.名称：配电箱3AL1 2.安装方式：挂墙安装 3.其他：包含安装的一切附材等 4.接地、焊、压铜接线端子 | 台 | 1 | 4757.1 | 4757.1 | 181.2 |  | 35.19
8 | 030404017008 | 配电箱 | 1.名称：配电箱3ALG1（原有配电箱扩容） 2.安装方式：挂墙安装 3.其他：包含安装的一切附材等 4.接地、焊、压铜接线端子 | 台 | 1 | 800 | 800
表1-2 分部分项工程量清单及计价表( 号清单)
单位工程及专业工程名称：单项工程-安装工程 | [7 empty] | 第 3 页 共 61 页
序号 | 项目编码 | 项目名称 | 项目特征描述 | 计量单位 | 工程量 | 综合单价(元) | 合价(元) | 其中(元) |  |  | 备注
[8 empty] | 人工费 | 机械费 | 管理费
9 | 030404017009 | 配电箱 | 1.名称：配电箱3ALHYS1 2.安装方式：挂墙安装 3.其他：包含安装的一切附材等 4.接地、焊、压铜接线端子 | 台 | 1 | 3357.1 | 3357.1 | 181.2 |  | 35.19
10 | 030404017010 | 配电箱 | 1.名称：配电箱3ALHYS2 2.安装方式：挂墙安装 3.其他：包含安装的一切附材等 4.接地、焊、压铜接线端子 | 台 | 1 | 2357.1 | 2357.1 | 181.2 |  | 35.19
11 | 030404017011 | 配电箱 | 1.名称：配电箱3ALTJS1 2.安装方式：挂墙安装 3.其他：包含安装的一切附材等 4.接地、焊、压铜接线端子 | 台 | 3 | 3037.1 | 9111.3 | 543.6 |  | 105.57
12 | 030404017012 | 配电箱 | 1.名称：配电箱3ALXXQ1 2.安装方式：挂墙安装 3.其他：包含安装的一切附材等 4.接地、焊、压铜接线端子 | 台 | 1 | 3157.1 | 3157.1 | 181.2 |  | 35.19
表1-2 分部分项工程量清单及计价表( 号清单)
单位工程及专业工程名称：单项工程-安装工程 | [7 empty] | 第 4 页 共 61 页
序号 | 项目编码 | 项目名称 | 项目特征描述 | 计量单位 | 工程量 | 综合单价(元) | 合价(元) | 其中(元) |  |  | 备注
[8 empty] | 人工费 | 机械费 | 管理费
13 | 030404017013 | 配电箱 | 1.名称：配电箱3APKT1 2.安装方式：挂墙安装 3.其他：包含安装的一切附材等 4.接地、焊、压铜接线端子 | 台 | 1 | 3357.1 | 3357.1 | 181.2 |  | 35.19
14 | 030404017014 | 配电箱 | 1.名称：配电箱3ATZT1 2.安装方式：挂墙安装 3.其他：包含安装的一切附材等 4.接地、焊、压铜接线端子 | 台 | 1 | 6257.1 | 6257.1 | 181.2 |  | 35.19
15 | 030404017015 | 配电箱 | 1.名称：配电箱3ATFJ1 2.安装方式：挂墙安装 3.其他：包含安装的一切附材等 4.接地、焊、压铜接线端子 | 台 | 1 | 5757.1 | 5757.1 | 181.2 |  | 35.19
16 | 030404017016 | 配电箱 | 1.名称：母线插接箱MCCB-100L/3340-63A 2.安装方式：挂墙安装 3.其他：包含安装的一切附材等 4.接地、焊、压铜接线端子 | 台 | 1 | 798.06 | 798.06 | 141.79 |  | 27.53
表1-2 分部分项工程量清单及计价表( 号清单)
单位工程及专业工程名称：单项工程-安装工程 | [7 empty] | 第 5 页 共 61 页
序号 | 项目编码 | 项目名称 | 项目特征描述 | 计量单位 | 工程量 | 综合单价(元) | 合价(元) | 其中(元) |  |  | 备注
[8 empty] | 人工费 | 机械费 | 管理费
17 | 030404017017 | 配电箱 | 1.名称：母线插接箱MCCB-160L/3340-125A 2.安装方式：挂墙安装 3.其他：包含安装的一切附材等 4.接地、焊、压铜接线端子 | 台 | 2 | 798.06 | 1596.12 | 283.58 |  | 55.06
18 | 030404017018 | 配电箱 | 1.名称：母线插接箱MCCB-250L/3340-200A 2.安装方式：挂墙安装 3.其他：包含安装的一切附材等 4.接地、焊、压铜接线端子 | 台 | 1 | 1039.06 | 1039.06 | 141.79 |  | 27.53
19 | 030411003001 | 桥架 | 1.名称：普通强电金属封闭槽盒 2.规格：200*100 3.备注：含弯头、三通或四通、盖板、隔板、接地跨接等 | m | 167.94 | 87.01 | 14612.46 | 3311.78 | 167.94 | 673.44
20 | 030413001001 | 铁构件 | 1.名称：电缆桥架、明配管支架 2.材质：型钢 | kg | 149.14 | 16.17 | 2411.59 | 1236.37 | 134.23 | 269.94
表1-2 分部分项工程量清单及计价表( 号清单)
单位工程及专业工程名称：单项工程-安装工程 | [7 empty] | 第 6 页 共 61 页
序号 | 项目编码 | 项目名称 | 项目特征描述 | 计量单位 | 工程量 | 综合单价(元) | 合价(元) | 其中(元) |  |  | 备注
[8 empty] | 人工费 | 机械费 | 管理费
21 | 031201003001 | 金属结构刷油 | 1.除锈：手工除锈 2.油漆品种：樟丹漆(底漆),灰色调和漆(面漆); 3.涂刷遍数：底漆两道,面漆两道; 4.标志色方式、品种：按规范要求. | kg | 149.14 | 2.03 | 302.75 | 140.19 | 43.25 | 35.79
22 | 030411001001 | 配管 | 1.名称:电线套管 2.材质:SC 3.规格:100 4.配置形式及部位:砖、混凝土结构暗配/吊顶内敷设 | m | 31.72 | 80.01 | 2537.92 | 911.32 | 21.25 | 181.44
23 | 030411001002 | 配管 | 1.名称:电线套管 2.材质:SC 3.规格:65 4.配置形式及部位:砖、混凝土结构暗配/吊顶内敷设 | m | 50.51 | 52.16 | 2634.6 | 917.77 | 28.29 | 184.36
24 | 030411001003 | 配管 | 1.名称:电线套管 2.材质:SC 3.规格:50 4.配置形式及部位:砖、混凝土结构暗配/吊顶内敷设 | m | 119.08 | 37.71 | 4490.51 | 1490.88 | 57.16 | 302.46
25 | 030411001004 | 配管 | 1.名称:电线套管 2.材质:SC 3.规格:20 4.配置形式及部位:砖、混凝土结构暗配/吊顶内敷设 | m | 173.59 | 14.24 | 2471.92 | 984.26 | 39.93 | 199.63
表1-2 分部分项工程量清单及计价表( 号清单)
单位工程及专业工程名称：单项工程-安装工程 | [7 empty] | 第 7 页 共 61 页
序号 | 项目编码 | 项目名称 | 项目特征描述 | 计量单位 | 工程量 | 综合单价(元) | 合价(元) | 其中(元) |  |  | 备注
[8 empty] | 人工费 | 机械费 | 管理费
26 | 030411001005 | 配管 | 1.名称:电线套管 2.材质:JDG 3.规格:40 4.配置形式及部位:砖、混凝土结构暗配/吊顶内敷设 | m | 122.96 | 19.84 | 2439.53 | 870.56 | 11.07 | 170.91
27 | 030411001006 | 配管 | 1.名称:电线套管 2.材质:JDG 3.规格:32 4.配置形式及部位:砖、混凝土结构暗配/吊顶内敷设 | m | 29.15 | 17.12 | 499.05 | 180.15 | 2.04 | 35.27
28 | 030411001007 | 配管 | 1.名称:电线套管 2.材质:JDG 3.规格:25 4.配置形式及部位:砖、混凝土结构暗配/吊顶内敷设 | m | 58.05 | 14.33 | 831.86 | 336.69 | 4.06 | 66.18
29 | 030411001008 | 配管 | 1.名称:电线套管 2.材质:JDG 3.规格:20 4.配置形式及部位:砖、混凝土结构暗配/吊顶内敷设 | m | 3740.93 | 10.53 | 39391.99 | 15749.32 | 187.05 | 3104.97
30 | 030411001009 | 配管 | 1.名称：装修吊顶内从接线盒至灯具的导线穿金属软管 2.规格：DN20 | m | 378 | 11.92 | 4505.76 | 1905.12 |  | 370.44
31 | 030408001001 | 电力电缆 | 1.名称：铜芯电力电缆敷设 2.规格型号：WDZB1-YJY-4*120+1*70 | m | 10 | 604.36 | 6043.6 | 94.4 | 9.1 | 20.1
表1-2 分部分项工程量清单及计价表( 号清单)
单位工程及专业工程名称：单项工程-安装工程 | [7 empty] | 第 8 页 共 61 页
序号 | 项目编码 | 项目名称 | 项目特征描述 | 计量单位 | 工程量 | 综合单价(元) | 合价(元) | 其中(元) |  |  | 备注
[8 empty] | 人工费 | 机械费 | 管理费
32 | 030408001002 | 电力电缆 | 1.名称：铜芯电力电缆敷设 2.规格型号：WDZB1-YJY-4*95+1*50 | m | 40.32 | 477.38 | 19247.96 | 380.62 | 36.69 | 81.04
33 | 030408001003 | 电力电缆 | 1.名称：铜芯电力电缆敷设 2.规格型号：WDZB1-YJY-4*50+1*25 | m | 20 | 252.89 | 5057.8 | 154.4 | 14.8 | 32.8
34 | 030408001004 | 电力电缆 | 1.名称：铜芯电力电缆敷设 2.规格型号：WDZB1-YJY-4*35+1*16 | m | 37.67 | 182.17 | 6862.34 | 179.31 | 4.52 | 35.79
35 | 030408001005 | 电力电缆 | 1.名称：铜芯电力电缆敷设 2.规格型号：WDZB1-YJY-5*16 | m | 167.62 | 98.85 | 16569.24 | 398.94 | 10.06 | 78.78
36 | 030408001006 | 电力电缆 | 1.名称：铜芯电力电缆敷设 2.规格型号：WDZB1-YJY-5*10 | m | 162.29 | 64.35 | 10443.36 | 309.97 | 8.11 | 61.67
37 | 030408001007 | 电力电缆 | 1.名称：矿物质电缆敷设 2.规格型号：NG-A-0.6/1KV-5*10 | m | 200 | 114.15 | 22830 | 604 | 164 | 148
38 | 030408006001 | 电力电缆头 | 1.名称：户内干包式电力电缆头制作、安装 干包终端头（1kV以下截面mm2以下）120 | 个 | 16 | 167.42 | 2678.72 | 845.6 |  | 164.16
表1-2 分部分项工程量清单及计价表( 号清单)
单位工程及专业工程名称：单项工程-安装工程 | [7 empty] | 第 9 页 共 61 页
序号 | 项目编码 | 项目名称 | 项目特征描述 | 计量单位 | 工程量 | 综合单价(元) | 合价(元) | 其中(元) |  |  | 备注
[8 empty] | 人工费 | 机械费 | 管理费
39 | 030408006002 | 电力电缆头 | 1.名称：户内干包式电力电缆头制作、安装 干包终端头（1kV以下截面mm2以下）35 | 个 | 2 | 91.36 | 182.72 | 64.62 |  | 12.54
40 | 030408006003 | 电力电缆头 | 1.名称：户内干包式电力电缆头制作、安装 干包终端头（1kV以下截面mm2以下）25 | 个 | 6 | 36.55 | 219.3 | 77.58 |  | 15.06
41 | 030408006004 | 电力电缆头 | 1.名称：户内干包式电力电缆头制作、安装 干包终端头（1kV以下截面mm2以下）10 | 个 | 4 | 27.4 | 109.6 | 38.76 |  | 7.52
42 | 030408006005 | 电力电缆头 | 1.名称：矿物质电缆终端头 多芯以下(截面积mm2以下)10 | 个 | 4 | 111.26 | 445.04 | 120.8 |  | 23.44
43 | 030411004001 | 配线 | 1.名称：管内/桥架内穿线 2.规格：WDZB1-BYJ16 | m | 116.39 | 17.67 | 2056.61 | 87.29 |  | 17.46
44 | 030411004002 | 配线 | 1.名称：管内/桥架内穿线 2.规格：WDZB1-BYJ10 | m | 69.68 | 11.5 | 801.32 | 45.29 |  | 9.06
45 | 030411004003 | 配线 | 1.名称：管内/桥架内穿线 2.规格：WDZB1-BYJ6 | m | 884.63 | 7.02 | 6210.1 | 486.55 |  | 97.31
46 | 030411004015 | 配线 | 1.名称：管内/桥架内穿线 2.规格：WDZB1N-BYJ6 | m | 28 | 8.45 | 236.6 | 17.64 |  | 3.36
47 | 030411004004 | 配线 | 1.名称：管内/桥架内穿线 2.规格：WDZB1-BYJ4 | m | 3765.37 | 5.41 | 20370.65 | 2372.18 |  | 451.84
48 | 030411004016 | 配线 | 1.名称：管内/桥架内穿线 2.规格：WDZB1N-BYJ4 | m | 9 | 6.02 | 54.18 | 5.67 |  | 1.08
表1-2 分部分项工程量清单及计价表( 号清单)
单位工程及专业工程名称：单项工程-安装工程 | [7 empty] | 第 10 页 共 61 页
序号 | 项目编码 | 项目名称 | 项目特征描述 | 计量单位 | 工程量 | 综合单价(元) | 合价(元) | 其中(元) |  |  | 备注
[8 empty] | 人工费 | 机械费 | 管理费
49 | 030411004005 | 配线 | 1.名称：管内/桥架内穿线 2.规格：WDZB1-BYJ2.5 | m | 10017.5 | 3.94 | 39468.95 | 6811.9 |  | 1302.28
50 | 030411004017 | 配线 | 1.名称：管内/桥架内穿线 2.规格：WDZB1N-BYJ2.5 | m | 30 | 4.45 | 133.5 | 20.4 |  | 3.9
51 | 030411004014 | 配线 | 1.名称：管内/桥架内穿线 2.规格：WDZB1N-BYJ1.5 | m | 9 | 3.33 | 29.97 | 6.03 |  | 1.17
52 | 030404031001 | 小电器 | 1.名称：压铜接线端子 2.规格：导线截面（mm2）≤16 | 个 | 16 | 5.97 | 95.52 | 35.52 |  | 6.88
53 | 030412004001 | 装饰灯 | 1.名称：600*600平板灯 2.规格：220V, 1x24W,LED,嵌顶安装 3.其他：最终款式样式满足设计业主需求 | 套 | 50 | 153.14 | 7657 | 1182.5 |  | 229.5
54 | 030412004002 | 装饰灯 | 1.名称：600*600平板灯 2.规格：220V,1x12W,LED,吸顶安装(应急时间180分钟) 3.其他：最终款式样式满足设计业主需求 | 套 | 2 | 254.14 | 508.28 | 47.3 |  | 9.18
55 | 030412004003 | 装饰灯 | 1.名称：嵌入式筒灯 2.规格：220V, 1x6W,LED,嵌顶安装 3.其他：最终款式样式满足设计业主需求 | 套 | 608 | 56.62 | 34424.96 | 11685.76 |  | 2267.84
表1-2 分部分项工程量清单及计价表( 号清单)
单位工程及专业工程名称：单项工程-安装工程 | [7 empty] | 第 11 页 共 61 页
序号 | 项目编码 | 项目名称 | 项目特征描述 | 计量单位 | 工程量 | 综合单价(元) | 合价(元) | 其中(元) |  |  | 备注
[8 empty] | 人工费 | 机械费 | 管理费
56 | 030412004004 | 装饰灯 | 1.名称：嵌入式射灯 2.规格：220V, 1x6W,LED,嵌顶安装 3.其他：最终款式样式满足设计业主需求 | 套 | 8 | 47.85 | 382.8 | 66.96 |  | 12.96
57 | 030412004005 | 装饰灯 | 1.名称：LED软膜灯70*1500（含内置灯带,配套电子镇流器等） 2.规格：220V, 18W/米,LED,嵌顶安装 3.其他：最终款式样式满足设计业主需求 | 套 | 54 | 183.07 | 9885.78 | 2077.92 |  | 403.38
58 | 030412004006 | 装饰灯 | 1.名称：条形灯200*3000（含光源） 2.规格：220V, 18W/米,LED,嵌顶安装 3.其他：最终款式样式满足设计业主需求 | 套 | 6 | 422.59 | 2535.54 | 126.96 |  | 24.66
59 | 030412004007 | 装饰灯 | 1.名称：条形灯200*5800（含光源） 2.规格：220V, 18W/米,LED,嵌顶安装 3.其他：最终款式样式满足设计业主需求 | 套 | 8 | 790.23 | 6321.84 | 169.28 |  | 32.88
表1-2 分部分项工程量清单及计价表( 号清单)
单位工程及专业工程名称：单项工程-安装工程 | [7 empty] | 第 12 页 共 61 页
序号 | 项目编码 | 项目名称 | 项目特征描述 | 计量单位 | 工程量 | 综合单价(元) | 合价(元) | 其中(元) |  |  | 备注
[8 empty] | 人工费 | 机械费 | 管理费
60 | 030412004008 | 装饰灯 | 1.名称：LED灯带(根据不同部位选型) 2.规格：220V, 5W/米,LED,嵌顶安装 3.其他：最终款式样式满足设计业主需求 | m | 560.76 | 50.49 | 28312.77 | 8517.94 |  | 1654.24
61 | 030412004009 | 装饰灯 | 1.名称：软膜天花 2.规格：220V, 内置LED灯带（含配套电子镇流器） 3.其他：最终款式样式满足设计业主需求 | m2 | 11.27 | 286.7 | 3231.11 | 997.06 |  | 193.62
62 | 030412004010 | 装饰灯 | 1.名称：十头格栅灯 2.其他：最终款式样式满足设计业主需求 | 套 | 10 | 209.13 | 2091.3 | 246.9 |  | 47.9
63 | 030404034001 | 照明开关 | 1.名称：单联单控开关 2.安装方式：暗装 | 个 | 14 | 16.45 | 230.3 | 103.6 |  | 20.16
64 | 030404034002 | 照明开关 | 1.名称：双联单控开关 2.安装方式：暗装 | 个 | 23 | 18.88 | 434.24 | 170.2 |  | 33.12
65 | 030404034003 | 照明开关 | 1.名称：三联单控开关 2.安装方式：暗装 | 个 | 12 | 21.95 | 263.4 | 88.8 |  | 17.28
66 | 030404034004 | 照明开关 | 1.名称：四联单控开关 2.安装方式：暗装 | 个 | 1 | 26.27 | 26.27 | 7.55 |  | 1.47
67 | 030404034005 | 照明开关 | 1.名称：单联双控开关 2.安装方式：暗装 | 个 | 4 | 17.51 | 70.04 | 30.2 |  | 5.88
表1-2 分部分项工程量清单及计价表( 号清单)
单位工程及专业工程名称：单项工程-安装工程 | [7 empty] | 第 13 页 共 61 页
序号 | 项目编码 | 项目名称 | 项目特征描述 | 计量单位 | 工程量 | 综合单价(元) | 合价(元) | 其中(元) |  |  | 备注
[8 empty] | 人工费 | 机械费 | 管理费
68 | 030404034006 | 照明开关 | 1.名称：三联单控宽型翘板式开关 2.安装方式：暗装 | 个 | 4 | 22.37 | 89.48 | 29.6 |  | 5.76
69 | 030404035001 | 插座 | 1.名称：单相二三极插座 2.安装方式：暗装 | 个 | 163 | 20.36 | 3318.68 | 1422.99 |  | 277.1
70 | 030404035002 | 插座 | 1.名称：单相二三极防水密闭插座B 2.安装方式：暗装 | 个 | 4 | 26.94 | 107.76 | 34.92 |  | 6.8
71 | 030404035003 | 插座 | 1.名称：单相二三极防水密闭插座F 2.安装方式：暗装 | 个 | 8 | 26.94 | 215.52 | 69.84 |  | 13.6
72 | 030404035004 | 插座 | 1.名称：地面插座 2.安装方式：暗装 | 个 | 1 | 150.36 | 150.36 | 8.73 |  | 1.7
73 | 030404035005 | 插座 | 1.名称：感应龙头 2.安装方式：暗装 | 个 | 4 | 20.31 | 81.24 | 34.92 |  | 6.8
74 | 030404035006 | 插座 | 1.名称：门禁电源 2.安装方式：暗装 | 个 | 25 | 20.31 | 507.75 | 218.25 |  | 42.5
75 | 030411006001 | 接线盒 | 1.名称：地插盒 | 个 | 1 | 16.25 | 16.25 | 3.11 |  | 0.6
76 | 030411006002 | 接线盒 | 1.名称：开关盒、插座盒（钢质） | 个 | 307 | 8.02 | 2462.14 | 1006.96 |  | 196.48
77 | 030411006003 | 接线盒 | 1.名称：接线盒（钢质） | 个 | 884 | 8.26 | 7301.84 | 2749.24 |  | 530.4
78 | 030409002001 | 接地母线 | 1.名称：-40*4热镀锌扁铁 2.敷设方式;埋地敷设 | m | 37.44 | 40.95 | 1533.17 | 898.93 | 37.44 | 182.71
79 | 030409008001 | 等电位端子箱、测试板 | 1.名称：局部等电位端子箱 | 台 | 1 | 15.13 | 15.13 | 3.11 |  | 0.6
表1-2 分部分项工程量清单及计价表( 号清单)
单位工程及专业工程名称：单项工程-安装工程 | [7 empty] | 第 14 页 共 61 页
序号 | 项目编码 | 项目名称 | 项目特征描述 | 计量单位 | 工程量 | 综合单价(元) | 合价(元) | 其中(元) |  |  | 备注
[8 empty] | 人工费 | 机械费 | 管理费
80 | 030414002001 | 送配电装置系统 | 1.名称：送配电装置系统调试 1kV以下交流供电(综合) | 系统 | 5 | 232.79 | 1163.95 | 770.1 | 116.4 | 174.8
81 | 030413002001 | 凿（压）槽 | 1.名称：暗敷预埋管道刨沟槽 DN32，含垃圾清理、填补等。 | m | 1260 | 18.36 | 23133.6 | 15888.6 | 617.4 | 3213
82 | 031002001001 | 管道支架 | 抗震支吊架 1.桥架侧向支架HFS-200-T 2.工程量按实调整 | 套 | 8 | 424.69 | 3397.52 | 1280.48 |  | 248.64
83 | 031002001002 | 管道支架 | 抗震支吊架 1.桥架双向支架HFS-200-TL 2.工程量按实调整 | 套 | 8 | 513.69 | 4109.52 | 1280.48 |  | 248.64
|  | 应急照明系统 |  |  |  |  | 37021.5 | 9523.07 | 142.38 | 1881.53
84 | 030404017019 | 配电箱 | 1.名称：A型应急照明集中电源箱1ALE1、3ALE1 2.安装方式：挂墙安装 3.其他：包含安装的一切附材等 4.接地、焊、压铜接线端子 | 台 | 2 | 3239.06 | 6478.12 | 283.58 |  | 55.06
85 | 030411001010 | 配管 | 1.名称:电线套管 2.材质:JDG 3.规格:20 4.配置形式及部位:砖、混凝土结构暗配/吊顶内敷设 | m | 844.49 | 10.53 | 8892.48 | 3555.3 | 42.22 | 700.93
表1-2 分部分项工程量清单及计价表( 号清单)
单位工程及专业工程名称：单项工程-安装工程 | [7 empty] | 第 15 页 共 61 页
序号 | 项目编码 | 项目名称 | 项目特征描述 | 计量单位 | 工程量 | 综合单价(元) | 合价(元) | 其中(元) |  |  | 备注
[8 empty] | 人工费 | 机械费 | 管理费
86 | 030411004006 | 配线 | 1.名称：管内穿多芯软导线 2.规格：WDZB1N-RYJS-2*2.5 | m | 637.02 | 9.12 | 5809.62 | 382.21 |  | 76.44
87 | 030411004007 | 配线 | 1.名称：管内穿多芯软导线 2.规格：WDZB1N-RYSP-2*1.5 | m | 210 | 10.56 | 2217.6 | 123.9 |  | 23.1
88 | 030411004008 | 配线 | 1.名称：管内穿线 2.规格：WDZB1N-BYJ4 | m | 60 | 6.02 | 361.2 | 37.8 |  | 7.2
89 | 030411001011 | 配管 | 1.名称：装修吊顶内从接线盒至灯具的导线穿金属软管 2.规格：DN20 | m | 18 | 11.92 | 214.56 | 90.72 |  | 17.64
90 | 030412004011 | 装饰灯 | 1、名称：集中电源集中控制型安全出口标志灯 2、规格：TY-BLJC I系列 1W 3、安装方式：门框上方0.2m壁挂 | 套 | 2 | 67.44 | 134.88 | 37.66 |  | 7.32
91 | 030412004012 | 装饰灯 | 1、名称：集中电源集中控制型多功能信息标志灯 2、规格：TY-BLJC I系列 1W 3、安装方式：底边距地2.2m吊装 | 套 | 12 | 80.65 | 967.8 | 265.08 |  | 51.48
表1-2 分部分项工程量清单及计价表( 号清单)
单位工程及专业工程名称：单项工程-安装工程 | [7 empty] | 第 16 页 共 61 页
序号 | 项目编码 | 项目名称 | 项目特征描述 | 计量单位 | 工程量 | 综合单价(元) | 合价(元) | 其中(元) |  |  | 备注
[8 empty] | 人工费 | 机械费 | 管理费
92 | 030412004013 | 装饰灯 | 1、名称：集中电源集中控制型方向标志灯(疏散单向不可调) 2、规格：TY-BLJC I系列 1W 3、安装方式：底距地0.5m壁挂 | 套 | 21 | 67.44 | 1416.24 | 395.43 |  | 76.86
93 | 030412004014 | 装饰灯 | 1、名称：集中电源集中控制型疏散出口标志灯 2、规格：TY-BLJC I系列 1W 3、安装方式：门框上方0.2m壁挂 | 套 | 12 | 67.44 | 809.28 | 225.96 |  | 43.92
94 | 030412004015 | 装饰灯 | 1、名称：集中电源集中控制型双面方向标志灯(疏散单向不可调) 2、规格：TY-BLJC I系列 1W 3、安装方式：底边距地2.2m吊装 | 套 | 6 | 80.65 | 483.9 | 132.54 |  | 25.74
95 | 030412004016 | 装饰灯 | 1、名称：集中电源集中控制型消防应急照明灯具(IP67) 2、规格：TY-ZFJC系列 6W 3、安装方式：底距地2.5m壁挂 | 套 | 2 | 94.37 | 188.74 | 37.66 |  | 7.32
表1-2 分部分项工程量清单及计价表( 号清单)
单位工程及专业工程名称：单项工程-安装工程 | [7 empty] | 第 17 页 共 61 页
序号 | 项目编码 | 项目名称 | 项目特征描述 | 计量单位 | 工程量 | 综合单价(元) | 合价(元) | 其中(元) |  |  | 备注
[8 empty] | 人工费 | 机械费 | 管理费
96 | 030412004017 | 装饰灯 | 1、名称：集中电源集中控制型消防应急照明灯具 2、规格：TY-ZFJC系列 6W 3、安装方式：吸顶安装 | 套 | 55 | 79.74 | 4385.7 | 1035.65 |  | 201.3
97 | 030411006004 | 接线盒 | 1.名称：接线盒（钢质） | 个 | 110 | 8.26 | 908.6 | 342.1 |  | 66
98 | 030413002002 | 凿（压）槽 | 1.名称：暗敷预埋管道刨沟槽 DN32，含垃圾清理、填补等。 | m | 204.4 | 18.36 | 3752.78 | 2577.48 | 100.16 | 521.22
|  | 火灾自动报警系统 |  |  |  |  | 41770.69 | 12168.87 | 172.14 | 2394.25
99 | 030502003001 | 分线接线箱（盒） | 1、名称：消防端子接线箱 | 个 | 5 | 563.84 | 2819.2 | 248 |  | 48.15
100 | 030502003002 | 分线接线箱（盒） | 1、名称：模块箱M1 | 个 | 1 | 263.84 | 263.84 | 49.6 |  | 9.63
101 | 030411001012 | 配管 | 1.名称:电线套管 2.材质:JDG 3.规格:20 4.配置形式及部位:砖、混凝土结构暗配/吊顶内敷设 | m | 1088 | 10.53 | 11456.64 | 4580.48 | 54.4 | 903.04
102 | 030411004009 | 配线 | 1.名称：管内穿线 2.规格：WDZB1N-BYJR2.5 | m | 821.03 | 4.6 | 3776.74 | 558.3 |  | 106.73
103 | 030411004010 | 配线 | 1.名称：管内穿多芯软导线 2.规格：WDZB1N-RYJS-2*1.5 | m | 1179.78 | 6.1 | 7196.66 | 696.07 |  | 129.78
104 | 030904008001 | 模块（模块箱） | 1.名称：总隔离模块 2.包括内容：安装、校接线、编码、调试 | 个 | 7 | 125.16 | 876.12 | 451.36 | 19.46 | 91.91
表1-2 分部分项工程量清单及计价表( 号清单)
单位工程及专业工程名称：单项工程-安装工程 | [7 empty] | 第 18 页 共 61 页
序号 | 项目编码 | 项目名称 | 项目特征描述 | 计量单位 | 工程量 | 综合单价(元) | 合价(元) | 其中(元) |  |  | 备注
[8 empty] | 人工费 | 机械费 | 管理费
105 | 030904005001 | 声光报警器 | 1.名称：编码型火灾声光警报器 2.包括内容：安装、校接线、编码、调试 | 个 | 13 | 106.12 | 1379.56 | 559.52 | 0.91 | 108.81
106 | 030904007001 | 消防广播（扬声器） | 1.名称：火灾警报扬声器 2.包括内容：安装、校接线、编码、调试 | 个 | 14 | 75.68 | 1059.52 | 255.78 | 0.98 | 49.84
107 | 030904003001 | 按钮 | 1.名称：火灾电话插孔 2.包括内容：安装、校接线、编码、调试 | 个 | 13 | 52.48 | 682.24 | 242.45 | 1.17 | 47.32
108 | 030904003002 | 按钮 | 1.名称：消火栓起泵按钮 2.包括内容：安装、校接线、编码、调试 | 个 | 10 | 59.48 | 594.8 | 143.5 | 0.7 | 28
109 | 030904003003 | 按钮 | 1.名称：手动火灾报警装置 2.包括内容：安装、校接线、编码、调试 | 个 | 13 | 57.94 | 753.22 | 186.55 | 0.91 | 36.4
110 | 030904001001 | 点型探测器 | 1.名称：感烟探测器 2.包括内容：底座安装、探头安装、校接线、编码、本体调试 | 个 | 68 | 79.8 | 5426.4 | 1818.32 | 12.92 | 355.64
111 | 030904006001 | 消防报警电话插孔（电话） | 1.名称：报警电话分机 2.包括内容：底座安装、探头安装、校接线、编码、本体调试 | （部） | 1 | 94.15 | 94.15 | 8.31 | 0.07 | 1.63
112 | 030904008002 | 模块（模块箱） | 1.名称：输入模块 2.包括内容：安装、校接线、编码、调试 | 个 | 13 | 140.06 | 1820.78 | 838.24 | 36.14 | 170.69
表1-2 分部分项工程量清单及计价表( 号清单)
单位工程及专业工程名称：单项工程-安装工程 | [7 empty] | 第 19 页 共 61 页
序号 | 项目编码 | 项目名称 | 项目特征描述 | 计量单位 | 工程量 | 综合单价(元) | 合价(元) | 其中(元) |  |  | 备注
[8 empty] | 人工费 | 机械费 | 管理费
113 | 030904008003 | 模块（模块箱） | 1.名称：输入输出模块 2.包括内容：安装、校接线、编码、调试 | 个 | 16 | 140.06 | 2240.96 | 1031.68 | 44.48 | 210.08
114 | 030411006005 | 接线盒 | 1.名称：接线盒（钢质） | 个 | 161 | 8.26 | 1329.86 | 500.71 |  | 96.6
|  | 消防电气火灾监控系统 |  |  |  |  | 7170.44 | 1644.48 | 26.68 | 324.56
115 | 030411001013 | 配管 | 1.名称:电线套管 2.材质:JDG 3.规格:20 4.配置形式及部位:砖、混凝土结构暗配/吊顶内敷设 | m | 200 | 10.53 | 2106 | 842 | 10 | 166
116 | 030411004011 | 配线 | 1.名称：管内穿多芯软导线 2.规格：WDZB1N-RYJS-2*1.5 | m | 200 | 6.1 | 1220 | 118 |  | 22
117 | 030904008004 | 模块（模块箱） | 1.名称：电气火灾探测器 | 个 | 6 | 476.9 | 2861.4 | 386.88 | 16.68 | 78.78
118 | 030502003003 | 分线接线箱（盒） | 1、名称：金属模块箱 | 个 | 6 | 163.84 | 983.04 | 297.6 |  | 57.78
|  | 无障碍呼叫系统 |  |  |  |  | 11113.63 | 3516.29 | 117.55 | 707.24
119 | 030904012001 | 火灾报警系统控制主机 | 1.名称：求救主机 2.规格：AC220V供电,安装高度2.5m,自带AC220V/DC12V变压器 | 台 | 4 | 1016.83 | 4067.32 | 1441.76 | 57.92 | 292.56
120 | 030904003004 | 按钮 | 1.名称：求助呼叫按钮面板 2.规格：,DC12V供电,安装在卫生间(两个)时安装高度分别为0.5m、0.9m | 个 | 8 | 71.14 | 569.12 | 114.8 | 0.56 | 22.4
表1-2 分部分项工程量清单及计价表( 号清单)
单位工程及专业工程名称：单项工程-安装工程 | [7 empty] | 第 20 页 共 61 页
序号 | 项目编码 | 项目名称 | 项目特征描述 | 计量单位 | 工程量 | 综合单价(元) | 合价(元) | 其中(元) |  |  | 备注
[8 empty] | 人工费 | 机械费 | 管理费
121 | 030404034007 | 照明开关 | 1.名称：钥匙复位开关面板,DC12V供电 | 个 | 4 | 52.94 | 211.76 | 4.84 |  | 0.96
122 | 030904005002 | 声光报警器 | 1.名称：智能声光报警装置 2.规格：DC12V供电,距地2.6m或门框上方0.1m安装 | 个 | 4 | 106.12 | 424.48 | 172.16 | 0.28 | 33.48
123 | 030904013001 | 联动控制主机 | 1.名称：显示系统终端 | 台 | 1 | 1000 | 1000
124 | 030411001014 | 配管 | 1.名称:电线套管 2.材质:SC 3.规格:20 4.配置形式及部位:砖、混凝土结构暗配/吊顶内敷设 | m | 90.5 | 14.24 | 1288.72 | 513.14 | 20.82 | 104.08
125 | 030411004012 | 配线 | 1.名称：管内穿线 2.规格：WDZB1-BYJ1.5 | m | 258.3 | 2.96 | 764.57 | 173.06 |  | 33.58
126 | 030411004013 | 配线 | 1.名称：管内穿线 2.规格：RS485总线 | m | 118 | 6.21 | 732.78 | 69.62 |  | 12.98
127 | 030411006006 | 接线盒 | 1.名称：接线盒（钢质） | 个 | 16 | 8.26 | 132.16 | 49.76 |  | 9.6
128 | 030413002003 | 凿（压）槽 | 1.名称：暗敷预埋管道刨沟槽 DN32，含垃圾清理、填补等。 | m | 77.49 | 18.36 | 1422.72 | 977.15 | 37.97 | 197.6
129 | 03B001 | 配套辅材 | 1.名称：配套零星辅材，含转接头、跳线、系统调试等 | 项 | 1 | 500 | 500
|  | 弱电系统 |  |  |  |  | 79505.8 | 22016.99 | 681.41 | 4396.63
130 | 030502001001 | 机柜、机架 | 1.名称：弱电机柜（空柜） | 台 | 2 | 669.57 | 1339.14 | 246.74 |  | 47.92
表1-2 分部分项工程量清单及计价表( 号清单)
单位工程及专业工程名称：单项工程-安装工程 | [7 empty] | 第 21 页 共 61 页
序号 | 项目编码 | 项目名称 | 项目特征描述 | 计量单位 | 工程量 | 综合单价(元) | 合价(元) | 其中(元) |  |  | 备注
[8 empty] | 人工费 | 机械费 | 管理费
131 | 030411003002 | 桥架 | 1.名称：弱电金属封闭槽盒 2.规格：200*100 3.备注：含弯头、三通或四通、盖板、隔板、接地跨接等 | m | 186.8 | 87.01 | 16253.47 | 3683.7 | 186.8 | 749.07
132 | 030413001002 | 铁构件 | 1.名称：电缆桥架、明配管支架 2.材质：型钢 | kg | 165.89 | 16.17 | 2682.44 | 1375.23 | 149.3 | 300.26
133 | 031201003002 | 金属结构刷油 | 1.除锈：手工除锈 2.油漆品种：樟丹漆(底漆),灰色调和漆(面漆); 3.涂刷遍数：底漆两道,面漆两道; 4.标志色方式、品种：按规范要求. | kg | 165.89 | 2.03 | 336.76 | 155.94 | 48.11 | 39.81
134 | 030411001015 | 配管 | 1.名称:电线套管 2.材质:JDG 3.规格:25 4.配置形式及部位:砖、混凝土结构暗配/吊顶内敷设 | m | 319.38 | 14.33 | 4576.72 | 1852.4 | 22.36 | 364.09
135 | 030411001016 | 配管 | 1.名称:电线套管 2.材质:JDG 3.规格:20 4.配置形式及部位:砖、混凝土结构暗配/吊顶内敷设 | m | 464.45 | 10.53 | 4890.66 | 1955.33 | 23.22 | 385.49
136 | 030502005001 | 双绞线缆 | 1.名称：管内/桥架内穿线 2.规格：UTPcat6 | m | 5882.37 | 5.31 | 31235.38 | 5411.78 | 117.65 | 1058.83
表1-2 分部分项工程量清单及计价表( 号清单)
单位工程及专业工程名称：单项工程-安装工程 | [7 empty] | 第 22 页 共 61 页
序号 | 项目编码 | 项目名称 | 项目特征描述 | 计量单位 | 工程量 | 综合单价(元) | 合价(元) | 其中(元) |  |  | 备注
[8 empty] | 人工费 | 机械费 | 管理费
137 | 030502006001 | 大对数电缆 | 1.名称：管内穿线 2.规格：1x200芯音频线 | m | 63.51 | 12.68 | 805.31 | 99.71 | 1.91 | 19.69
138 | 030502012001 | 信息插座 | 1.名称：单孔网络信息插座 | 个块 | 72 | 27.81 | 2002.32 | 260.64 |  | 50.4
139 | 030502012002 | 信息插座 | 1.名称：单口面板 | 个块 | 72 | 11.58 | 833.76 | 260.64 |  | 50.4
140 | 030411006007 | 接线盒 | 1.名称：接线盒（钢质） | 个 | 140 | 8.26 | 1156.4 | 435.4 |  | 84
141 | 030413002004 | 凿（压）槽 | 1.名称：暗敷预埋管道刨沟槽 DN32，含垃圾清理、填补等。 | m | 269.5 | 18.36 | 4948.02 | 3398.4 | 132.06 | 687.23
142 | 031002001003 | 管道支架 | 抗震支吊架 1.桥架侧向支架HFS-200-T 2.工程量按实调整 | 套 | 9 | 424.69 | 3822.21 | 1440.54 |  | 279.72
143 | 031002001004 | 管道支架 | 抗震支吊架 1.桥架双向支架HFS-200-TL 2.工程量按实调整 | 套 | 9 | 513.69 | 4623.21 | 1440.54 |  | 279.72
|  | 给排水系统 |  |  |  |  | 40639.74 | 6580.52 | 130.48 | 1304.82
144 | 031001006001 | 塑料管 | 1、安装部位（室内、外）：室内 2、材质：PPR冷给水管 3、型号、规格：DN40 4、连接方式：热熔连接 5、接口材料：配套管件 6、管道冲洗、试压：按设计要求 | m | 11.56 | 40.87 | 472.46 | 151.67 | 1.27 | 29.71
表1-2 分部分项工程量清单及计价表( 号清单)
单位工程及专业工程名称：单项工程-安装工程 | [7 empty] | 第 23 页 共 61 页
序号 | 项目编码 | 项目名称 | 项目特征描述 | 计量单位 | 工程量 | 综合单价(元) | 合价(元) | 其中(元) |  |  | 备注
[8 empty] | 人工费 | 机械费 | 管理费
145 | 031001006002 | 塑料管 | 1、安装部位（室内、外）：室内 2、材质：PPR冷给水管 3、型号、规格：DN32 4、连接方式：热熔连接 5、接口材料：配套管件 6、管道冲洗、试压：按设计要求 | m | 4.36 | 28.6 | 124.7 | 47 | 0.48 | 9.24
146 | 031001006003 | 塑料管 | 1、安装部位（室内、外）：室内 2、材质：PPR冷给水管 3、型号、规格：DN25 4、连接方式：热熔连接 5、接口材料：配套管件 6、管道冲洗、试压：按设计要求 | m | 30.91 | 22.8 | 704.75 | 279.43 | 3.4 | 55.02
147 | 031001006004 | 塑料管 | 1、安装部位（室内、外）：室内 2、材质：PPR冷给水管 3、型号、规格：DN20 4、连接方式：热熔连接 5、接口材料：配套管件 6、管道冲洗、试压：按设计要求 | m | 47.58 | 17.29 | 822.66 | 388.25 | 5.23 | 76.6
表1-2 分部分项工程量清单及计价表( 号清单)
单位工程及专业工程名称：单项工程-安装工程 | [7 empty] | 第 24 页 共 61 页
序号 | 项目编码 | 项目名称 | 项目特征描述 | 计量单位 | 工程量 | 综合单价(元) | 合价(元) | 其中(元) |  |  | 备注
[8 empty] | 人工费 | 机械费 | 管理费
148 | 031001006005 | 塑料管 | 1、安装部位（室内、外）：室内 2、材质：PPR冷给水管 3、型号、规格：DN15 4、连接方式：热熔连接 5、接口材料：配套管件 6、管道冲洗、试压：按设计要求 | m | 85.46 | 14.87 | 1270.79 | 623.86 | 9.4 | 123.06
149 | 031001006006 | 塑料管 | 1.安装部位：室内; 2.介质：污废水; 3.材质：PVC-U排水管; 4.规格：DN100; 5.连接形式：粘接; 6.管件、配件：配套塑料管件,阻火圈、管卡,托吊支架,透气帽; 7.灌水试验、通球试验：按规范要求. | m | 31.53 | 42.8 | 1349.48 | 429.44 |  | 83.55
150 | 031001006007 | 塑料管 | 1.安装部位：室内; 2.介质：污废水; 3.材质：PVC-U排水管; 4.规格：DN75; 5.连接形式：粘接; 6.管件、配件：配套塑料管件,阻火圈、管卡,托吊支架,透气帽; 7.灌水试验、通球试验：按规范要求. | m | 19.7 | 28.17 | 554.95 | 221.23 |  | 42.95
表1-2 分部分项工程量清单及计价表( 号清单)
单位工程及专业工程名称：单项工程-安装工程 | [7 empty] | 第 25 页 共 61 页
序号 | 项目编码 | 项目名称 | 项目特征描述 | 计量单位 | 工程量 | 综合单价(元) | 合价(元) | 其中(元) |  |  | 备注
[8 empty] | 人工费 | 机械费 | 管理费
151 | 031001006008 | 塑料管 | 1.安装部位：室内; 2.介质：污废水; 3.材质：PVC-U排水管; 4.规格：DN50; 5.连接形式：粘接; 6.管件、配件：配套塑料管件,阻火圈、管卡,托吊支架,透气帽; 7.灌水试验、通球试验：按规范要求. | m | 26.57 | 19.66 | 522.37 | 244.71 |  | 47.56
152 | 031001006009 | 塑料管 | 1.安装部位：室内; 2.介质：污废水; 3.材质：PVC-U排水管; 4.规格：DN40; 5.连接形式：粘接; 6.管件、配件：配套塑料管件,阻火圈、管卡,托吊支架,透气帽; 7.灌水试验、通球试验：按规范要求. | m | 34.24 | 19.66 | 673.16 | 315.35 |  | 61.29
153 | 030109012001 | 其他泵 | 1.名称：T-811污水提升泵 2.参数：Q=2L/S，H=5m，N=200w | 台 | 3 | 847.2 | 2541.6 | 64.77 | 39.36 | 19.98
154 | 031003013001 | 水表 | 1.名称：水表组成安装（含同口径截止阀一个） 2.规格：DN40 | 组 | 2 | 365.36 | 730.72 | 100.26 | 2.04 | 19.9
表1-2 分部分项工程量清单及计价表( 号清单)
单位工程及专业工程名称：单项工程-安装工程 | [7 empty] | 第 26 页 共 61 页
序号 | 项目编码 | 项目名称 | 项目特征描述 | 计量单位 | 工程量 | 综合单价(元) | 合价(元) | 其中(元) |  |  | 备注
[8 empty] | 人工费 | 机械费 | 管理费
155 | 031004006001 | 大便器 | 1.名称：残卫座便器 2.其他：含角阀、软管等配套配件最终款式样式满足业主要求 | 组 | 4 | 1277.93 | 5111.72 | 180.12 |  | 34.96
156 | 031004006002 | 大便器 | 1.名称：蹲便器 2.其他：含角阀、软管等配套配件最终款式样式满足业主要求 | 组 | 6 | 832.62 | 4995.72 | 229.2 |  | 44.52
157 | 031004007001 | 小便器 | 1.名称：感应式小便器 2.其他：含感应器、角阀等配套配件最终款式样式满足业主要求 | 组 | 4 | 1307.65 | 5230.6 | 119.76 |  | 23.28
158 | 031004003001 | 洗脸盆 | 1.名称：洗脸盆 2.其他：含龙头、角阀等配套配件最终款式样式满足业主要求 | 组 | 8 | 952.27 | 7618.16 | 310.24 |  | 60.24
159 | 031004003002 | 洗脸盆 | 1.名称：残卫洗脸盆 2.其他：含龙头、角阀等配套配件最终款式样式满足业主要求 | 组 | 4 | 952.27 | 3809.08 | 155.12 |  | 30.12
160 | 031004014001 | 给、排水附（配）件 | 1.名称：清扫口 2.规格：DN100 | 个 | 1 | 26.92 | 26.92 | 6.43 |  | 1.25
161 | 031004014002 | 给、排水附（配）件 | 1.名称：地漏 2.规格：DN50 | 个 | 8 | 39.17 | 313.36 | 84.96 |  | 16.48
162 | 030413002005 | 凿（压）槽 | 1.名称：暗敷预埋管道刨沟槽 DN32，含垃圾清理、填补等。 | m | 79.13 | 18.36 | 1452.83 | 997.83 | 38.77 | 201.78
表1-2 分部分项工程量清单及计价表( 号清单)
单位工程及专业工程名称：单项工程-安装工程 | [7 empty] | 第 27 页 共 61 页
序号 | 项目编码 | 项目名称 | 项目特征描述 | 计量单位 | 工程量 | 综合单价(元) | 合价(元) | 其中(元) |  |  | 备注
[8 empty] | 人工费 | 机械费 | 管理费
163 | 030413002006 | 凿（压）槽 | 1.名称：暗敷预埋管道刨沟槽 DN100，含垃圾清理、填补等。 | m | 35.5 | 48.75 | 1730.63 | 1177.89 | 30.53 | 235.37
164 | 03B002 | 暗敷管道补贴 | 1.名称：卫生间 内周长在12m以上，暗敷管道补贴 | 间 | 2 | 291.54 | 583.08 | 453 |  | 87.96
|  | 消火栓系统 |  |  |  |  | 27819.11 | 6689.89 | 277.23 | 1358.2
165 | 030901002001 | 消火栓钢管 | 1.安装部位（室内、外）：室内 2.材质：热镀锌钢管 3.型号、规格：DN100 4.连接方式：沟槽连接 5.接口材料：配套管件连接 6.管道冲洗、试压：按设计要求 | m | 61.28 | 96.8 | 5931.9 | 1856.17 | 23.9 | 365.84
166 | 030901002002 | 消火栓钢管 | 1.安装部位（室内、外）：室内 2.材质：热镀锌钢管 3.型号、规格：DN65 4.连接方式：螺纹连接 5.接口材料：配套管件连接 6.管道冲洗、试压：按设计要求 | m | 45.34 | 71.71 | 3251.33 | 968.92 | 34.01 | 195.42
167 | 031201001001 | 管道刷油 | 1.油漆品种：樟漆\调和漆 2.涂刷遍数：两道 3.标志色方式、品种：按规范要求 | m2 | 31.14 | 17.51 | 545.26 | 269.36 |  | 52.32
表1-2 分部分项工程量清单及计价表( 号清单)
单位工程及专业工程名称：单项工程-安装工程 | [7 empty] | 第 28 页 共 61 页
序号 | 项目编码 | 项目名称 | 项目特征描述 | 计量单位 | 工程量 | 综合单价(元) | 合价(元) | 其中(元) |  |  | 备注
[8 empty] | 人工费 | 机械费 | 管理费
168 | 031002001005 | 管道支吊架 | 1.名称：管道支吊架; 2.材质：型钢; 3.规格：综合; 4.管架形式：支吊架制作安装 | Kg | 88.1 | 14.84 | 1307.4 | 629.03 | 80.17 | 139.2
169 | 031201003003 | 金属结构刷油 | 1.除锈：手工除锈 2.油漆品种：樟丹漆(底漆),灰色调和漆(面漆); 3.涂刷遍数：底漆两道,面漆两道; 4.标志色方式、品种：按规范要求. | kg | 88.1 | 2.08 | 183.25 | 82.81 | 25.55 | 21.14
170 | Z031003018001 | 沟槽式法兰阀门 | 1.名称：沟槽闸阀 2.规格：DN100 3.其他：含沟槽法兰 | 个 | 2 | 896.26 | 1792.52 | 191.76 | 76.88 | 53.64
171 | 031003001001 | 螺纹阀门 | 1.名称：闸阀 2.规格：DN65 | 个 | 4 | 447.66 | 1790.64 | 110.52 | 4.36 | 22.4
172 | 030901010001 | 室内消火栓 | 1.名称：位移消火栓（拆除，重新安装） | 套 | 4 | 212 | 848 | 636.92 | 2.6 | 124.24
173 | 030901010002 | 室内消火栓 | 1.名称：组合式消防柜SG18E65Z-J 2.其他：消火栓采用成套产品(带消防卷盘),消火栓口径DN65,水带长25米内衬胶,水枪口径19,消火栓口安装高度为1.1米,带报警按钮。 | 套 | 4 | 973.48 | 3893.92 | 467.08 | 1.92 | 91.12
表1-2 分部分项工程量清单及计价表( 号清单)
单位工程及专业工程名称：单项工程-安装工程 | [7 empty] | 第 29 页 共 61 页
序号 | 项目编码 | 项目名称 | 项目特征描述 | 计量单位 | 工程量 | 综合单价(元) | 合价(元) | 其中(元) |  |  | 备注
[8 empty] | 人工费 | 机械费 | 管理费
174 | 030901013001 | 灭火器 | 1.名称：灭火器箱(消火栓下部设置) 2.其他：内含手提式灭火器 MF/ABC5*2 | 组 | 4 | 327.32 | 1309.28 | 141.96 |  | 27.56
175 | 030901013002 | 灭火器 | 1.名称：灭火器箱 2.其他：内含手提式灭火器 MF/ABC5*2 | 组 | 9 | 327.32 | 2945.88 | 319.41 |  | 62.01
176 | 031208002001 | 管道绝热 | 1.名称：吊顶内防结露保温 2.材质：橡塑管壳，保温厚度15mm。 | m3 | 0.56 | 1782.81 | 998.37 | 157.03 |  | 30.49
177 | 030905002001 | 水灭火系统控制装置调试 | 1.名称：消火栓灭火系统调试 | 点 | 8 | 32.6 | 260.8 | 152.24 | 27.84 | 35.6
178 | 03B003 | 调试费 | 1.名称：接入原有消火栓环管调试费 | 项 | 1 | 500 | 500
179 | 031002001006 | 管道支架 | 抗震支吊架 1.单管单吊式侧向支架SR-DN100-T 2.工程量按实调整 | 套 | 3 | 363.26 | 1089.78 | 353.34 |  | 68.61
180 | 031002001007 | 管道支架 | 抗震支吊架 1.单管单吊式双向支架SR-DN100-TL 2.工程量按实调整 | 套 | 3 | 390.26 | 1170.78 | 353.34 |  | 68.61
|  | 喷淋系统 |  |  |  |  | 108264.98 | 42288.65 | 2279.32 | 8691.98
表1-2 分部分项工程量清单及计价表( 号清单)
单位工程及专业工程名称：单项工程-安装工程 | [7 empty] | 第 30 页 共 61 页
序号 | 项目编码 | 项目名称 | 项目特征描述 | 计量单位 | 工程量 | 综合单价(元) | 合价(元) | 其中(元) |  |  | 备注
[8 empty] | 人工费 | 机械费 | 管理费
181 | 030901001001 | 水喷淋钢管 | 1.安装部位（室内、外）：室内 2.材质：热镀锌钢管 3.型号、规格：DN150 4.连接方式：沟槽连接 5.接口材料：配套管件连接 6.管道冲洗、试压：按设计要求 | m | 59.58 | 153.59 | 9150.89 | 2044.19 | 213.3 | 440.3
182 | 030901001002 | 水喷淋钢管 | 1.安装部位（室内、外）：室内 2.材质：热镀锌钢管 3.型号、规格：DN100 4.连接方式：沟槽连接 5.接口材料：配套管件连接 6.管道冲洗、试压：按设计要求 | m | 18.97 | 96.8 | 1836.3 | 574.6 | 7.4 | 113.25
183 | 030901001003 | 水喷淋钢管 | 1.安装部位（室内、外）：室内 2.材质：热镀锌钢管 3.型号、规格：DN80 4.连接方式：沟槽连接 5.接口材料：配套管件连接 6.管道冲洗、试压：按设计要求 | m | 61.77 | 80.1 | 4947.78 | 1730.18 | 21 | 340.35
表1-2 分部分项工程量清单及计价表( 号清单)
单位工程及专业工程名称：单项工程-安装工程 | [7 empty] | 第 31 页 共 61 页
序号 | 项目编码 | 项目名称 | 项目特征描述 | 计量单位 | 工程量 | 综合单价(元) | 合价(元) | 其中(元) |  |  | 备注
[8 empty] | 人工费 | 机械费 | 管理费
184 | 030901001004 | 水喷淋钢管 | 1.安装部位（室内、外）：室内 2.材质：热镀锌钢管 3.型号、规格：DN65 4.连接方式：螺纹连接 5.接口材料：配套管件连接 6.管道冲洗、试压：按设计要求 | m | 32.26 | 75.88 | 2447.89 | 702.95 | 25.49 | 141.94
185 | 030901001005 | 水喷淋钢管 | 1.安装部位（室内、外）：室内 2.材质：热镀锌钢管 3.型号、规格：DN50 4.连接方式：螺纹连接 5.接口材料：配套管件连接 6.管道冲洗、试压：按设计要求 | m | 48.98 | 61.16 | 2995.62 | 1043.76 | 39.18 | 211.1
186 | 030901001006 | 水喷淋钢管 | 1.安装部位（室内、外）：室内 2.材质：热镀锌钢管 3.型号、规格：DN40 4.连接方式：螺纹连接 5.接口材料：配套管件连接 6.管道冲洗、试压：按设计要求 | m | 67.19 | 51.09 | 3432.74 | 1398.9 | 58.46 | 284.21
表1-2 分部分项工程量清单及计价表( 号清单)
单位工程及专业工程名称：单项工程-安装工程 | [7 empty] | 第 32 页 共 61 页
序号 | 项目编码 | 项目名称 | 项目特征描述 | 计量单位 | 工程量 | 综合单价(元) | 合价(元) | 其中(元) |  |  | 备注
[8 empty] | 人工费 | 机械费 | 管理费
187 | 030901001007 | 水喷淋钢管 | 1.安装部位（室内、外）：室内 2.材质：热镀锌钢管 3.型号、规格：DN32 4.连接方式：螺纹连接 5.接口材料：配套管件连接 6.管道冲洗、试压：按设计要求 | m | 257.09 | 44.48 | 11435.36 | 4756.17 | 156.82 | 956.37
188 | 030901001008 | 水喷淋钢管 | 1.安装部位（室内、外）：室内 2.材质：热镀锌钢管 3.型号、规格：DN25 4.连接方式：螺纹连接 5.接口材料：配套管件连接 6.管道冲洗、试压：按设计要求 | m | 636.62 | 36.36 | 23147.5 | 11134.48 | 241.92 | 2215.44
189 | 031201001002 | 管道刷油 | 1.油漆品种：樟漆\调和漆 2.涂刷遍数：两道 3.标志色方式、品种：按规范要求 | m2 | 183.03 | 17.51 | 3204.86 | 1583.21 |  | 307.49
190 | 031002001008 | 管道支吊架 | 1.名称：管道支吊架; 2.材质：型钢; 3.规格：综合; 4.管架形式：支吊架制作安装 | Kg | 1050.11 | 14.84 | 15583.63 | 7497.79 | 955.6 | 1659.17
表1-2 分部分项工程量清单及计价表( 号清单)
单位工程及专业工程名称：单项工程-安装工程 | [7 empty] | 第 33 页 共 61 页
序号 | 项目编码 | 项目名称 | 项目特征描述 | 计量单位 | 工程量 | 综合单价(元) | 合价(元) | 其中(元) |  |  | 备注
[8 empty] | 人工费 | 机械费 | 管理费
191 | 031201003004 | 金属结构刷油 | 1.除锈：手工除锈 2.油漆品种：樟丹漆(底漆),灰色调和漆(面漆); 3.涂刷遍数：底漆两道,面漆两道; 4.标志色方式、品种：按规范要求. | kg | 1050.11 | 2.08 | 2184.23 | 987.1 | 304.53 | 252.03
192 | 030901003001 | 水喷淋（雾）喷头 | 1.名称：快速响应喷头 K=80 | 个 | 278 | 35.44 | 9852.32 | 4912.26 | 141.78 | 984.12
193 | 030901006001 | 水流指示器 | 1.名称：水流指示器 2.规格：DN150 | 个 | 2 | 370.4 | 740.8 | 76.1 | 0.44 | 14.88
194 | Z031003018002 | 沟槽式法兰阀门 | 1.名称：遥控信号阀 2.规格：DN150 3.其他：含沟槽法兰 | 个 | 2 | 1198.29 | 2396.58 | 256.08 | 82.74 | 67.4
195 | 031003001002 | 螺纹阀门 | 1.名称：闸阀 2.规格：DN25 | 个 | 2 | 64.02 | 128.04 | 17.82 | 0.7 | 3.62
196 | 030901008001 | 末端试水装置 | 1.名称：末端试水装置 2.规格：DN25 （含压力表等附件） | 组 | 2 | 251.66 | 503.32 | 187.84 | 3.02 | 37.12
197 | 031208002002 | 管道绝热 | 1.名称：吊顶内防结露保温 2.材质：橡塑管壳，保温厚度15mm。 | m3 | 3.66 | 1782.81 | 6525.08 | 1026.3 |  | 199.29
198 | 030905002002 | 水灭火系统控制装置调试 | 1.名称：自动喷水灭火系统调试 | 点 | 2 | 179.68 | 359.36 | 238.88 | 26.94 | 52.24
199 | 03B004 | 调试费 | 1.名称：接入原有喷淋主管调试费 | 项 | 1 | 500 | 500
表1-2 分部分项工程量清单及计价表( 号清单)
单位工程及专业工程名称：单项工程-安装工程 | [7 empty] | 第 34 页 共 61 页
序号 | 项目编码 | 项目名称 | 项目特征描述 | 计量单位 | 工程量 | 综合单价(元) | 合价(元) | 其中(元) |  |  | 备注
[8 empty] | 人工费 | 机械费 | 管理费
200 | 031002001009 | 管道支架 | 抗震支吊架 1.单管单吊式侧向支架SR-DN150-T 2.工程量按实调整 | 套 | 3 | 403.26 | 1209.78 | 353.34 |  | 68.61
201 | 031002001010 | 管道支架 | 抗震支吊架 1.单管单吊式双向支架SR-DN150-TL 2.工程量按实调整 | 套 | 3 | 433.26 | 1299.78 | 353.34 |  | 68.61
202 | 031002001011 | 管道支架 | 抗震支吊架 1.单管单吊式侧向支架SR-DN100-T 2.工程量按实调整 | 套 | 1 | 363.26 | 363.26 | 117.78 |  | 22.87
203 | 031002001012 | 管道支架 | 抗震支吊架 1.单管单吊式双向支架SR-DN100-TL 2.工程量按实调整 | 套 | 1 | 390.26 | 390.26 | 117.78 |  | 22.87
204 | 031002001013 | 管道支架 | 抗震支吊架 1.单管单吊式侧向支架SR-DN80-T 2.工程量按实调整 | 套 | 3 | 360.26 | 1080.78 | 353.34 |  | 68.61
205 | 031002001014 | 管道支架 | 抗震支吊架 1.单管单吊式双向支架SR-DN80-TL 2.工程量按实调整 | 套 | 3 | 379.26 | 1137.78 | 353.34 |  | 68.61
206 | 031002001015 | 管道支架 | 抗震支吊架 1.单管单吊式侧向支架SR-DN65-T 2.工程量按实调整 | 套 | 2 | 344.26 | 688.52 | 235.56 |  | 45.74
表1-2 分部分项工程量清单及计价表( 号清单)
单位工程及专业工程名称：单项工程-安装工程 | [7 empty] | 第 35 页 共 61 页
序号 | 项目编码 | 项目名称 | 项目特征描述 | 计量单位 | 工程量 | 综合单价(元) | 合价(元) | 其中(元) |  |  | 备注
[8 empty] | 人工费 | 机械费 | 管理费
207 | 031002001016 | 管道支架 | 抗震支吊架 1.单管单吊式双向支架SR-DN65-TL 2.工程量按实调整 | 套 | 2 | 361.26 | 722.52 | 235.56 |  | 45.74
|  | 防排烟系统 |  |  |  |  | 118043.41 | 13021.64 | 1589.75 | 2873.71
208 | 030108003001 | 轴流通风机 | 1.名称：防排烟风机PY-3-1 2.型号：HTF-Ⅰ-10 3.安装方式：吊装 4.参数：风量38200m3/h，风压736Pa，电机功率11KW 5.其他：含隔振垫、设备支架安装、电机调试。具体型号参数详见配置表 | 台 | 1 | 9332.61 | 9332.61 | 896.86 | 17.82 | 178
表1-2 分部分项工程量清单及计价表( 号清单)
单位工程及专业工程名称：单项工程-安装工程 | [7 empty] | 第 36 页 共 61 页
序号 | 项目编码 | 项目名称 | 项目特征描述 | 计量单位 | 工程量 | 综合单价(元) | 合价(元) | 其中(元) |  |  | 备注
[8 empty] | 人工费 | 机械费 | 管理费
209 | 030702007001 | 复合型风管 | 材质:复合成品风管； 1.厚度：详见设计说明； 2.长边长:≤2000mm以下； 3.支(吊)架材质、规格:支架用膨胀螺栓固定； 4.风管穿越防火隔墙、楼板和防火墙时,风管防火阀、排烟防火阀两侧各2.0m范围内的风管外壁采取防火板保护措施,风管穿越防火分区的全部风管外壁采取防火板保护措施,防火板耐火极限为该防火分区隔体的耐火极限(消防风管耐火时间满足分隔墙体要求时可不用防火板包覆)。具体详见图纸设计说明； 5.法兰、吊托支架涮油按设计要求 | m2 | 156.02 | 239.91 | 37430.76 | 3536.97 | 642.8 | 826.91
表1-2 分部分项工程量清单及计价表( 号清单)
单位工程及专业工程名称：单项工程-安装工程 | [7 empty] | 第 37 页 共 61 页
序号 | 项目编码 | 项目名称 | 项目特征描述 | 计量单位 | 工程量 | 综合单价(元) | 合价(元) | 其中(元) |  |  | 备注
[8 empty] | 人工费 | 机械费 | 管理费
210 | 030702007002 | 复合型风管 | 材质:复合成品风管； 1.厚度：详见设计说明； 2.长边长:≤1000mm以下； 3.支(吊)架材质、规格:支架用膨胀螺栓固定； 4.风管穿越防火隔墙、楼板和防火墙时,风管防火阀、排烟防火阀两侧各2.0m范围内的风管外壁采取防火板保护措施,风管穿越防火分区的全部风管外壁采取防火板保护措施,防火板耐火极限为该防火分区隔体的耐火极限(消防风管耐火时间满足分隔墙体要求时可不用防火板包覆)。具体详见图纸设计说明； 5.法兰、吊托支架涮油按设计要求 | m2 | 136.06 | 259.08 | 35250.42 | 3306.26 | 717.04 | 797.31
表1-2 分部分项工程量清单及计价表( 号清单)
单位工程及专业工程名称：单项工程-安装工程 | [7 empty] | 第 38 页 共 61 页
序号 | 项目编码 | 项目名称 | 项目特征描述 | 计量单位 | 工程量 | 综合单价(元) | 合价(元) | 其中(元) |  |  | 备注
[8 empty] | 人工费 | 机械费 | 管理费
211 | 030702007003 | 复合型风管 | 材质:复合成品风管； 1.厚度：详见设计说明； 2.长边长:≤630mm以下； 3.支(吊)架材质、规格:支架用膨胀螺栓固定； 4.风管穿越防火隔墙、楼板和防火墙时,风管防火阀、排烟防火阀两侧各2.0m范围内的风管外壁采取防火板保护措施,风管穿越防火分区的全部风管外壁采取防火板保护措施,防火板耐火极限为该防火分区隔体的耐火极限(消防风管耐火时间满足分隔墙体要求时可不用防火板包覆)。具体详见图纸设计说明； 5.法兰、吊托支架涮油按设计要求 | m2 | 18.43 | 261.23 | 4814.47 | 451.9 | 118.32 | 113.53
212 | 030703019001 | 柔性接口 | 1.名称：不燃型软接管 | m2 | 1.35 | 237.14 | 320.14 | 109.67 | 2.38 | 21.82
213 | 030703001001 | 碳钢阀门 | 1.名称:280℃防火阀 2.规格:1250*400 3.支架形式、材质:型钢制作安装 | 个 | 1 | 842.57 | 842.57 | 97.85 | 4.69 | 20.01
214 | 030703001002 | 碳钢阀门 | 1.名称:280℃防火阀 2.规格:1000*250 3.支架形式、材质:型钢制作安装 | 个 | 6 | 619.11 | 3714.66 | 587.1 | 28.14 | 120.06
表1-2 分部分项工程量清单及计价表( 号清单)
单位工程及专业工程名称：单项工程-安装工程 | [7 empty] | 第 39 页 共 61 页
序号 | 项目编码 | 项目名称 | 项目特征描述 | 计量单位 | 工程量 | 综合单价(元) | 合价(元) | 其中(元) |  |  | 备注
[8 empty] | 人工费 | 机械费 | 管理费
215 | 030703001003 | 碳钢阀门 | 1.名称:280℃防火阀 2.规格:630*200 3.支架形式、材质:型钢制作安装 | 个 | 2 | 450.45 | 900.9 | 112.04 | 7.12 | 23.3
216 | 030703001004 | 碳钢阀门 | 1.名称:排烟阀 2.规格:1000*250 3.支架形式、材质:型钢制作安装 | 个 | 6 | 662.26 | 3973.56 | 587.1 | 28.14 | 120.06
217 | 030703001005 | 碳钢阀门 | 1.名称:排烟阀 2.规格:630*200 3.支架形式、材质:型钢制作安装 | 个 | 2 | 483.17 | 966.34 | 112.04 | 7.12 | 23.3
218 | 030904003005 | 按钮 | 1.名称：手动排烟阀控制器，含配管及控制线 | 个 | 8 | 371.14 | 2969.12 | 114.8 | 0.56 | 22.4
219 | 030703007001 | 碳钢风口、散流器、百叶窗 | 1.名称：单层百叶排烟风口 2.规格：600*600 | 个 | 2 | 235.69 | 471.38 | 62.52 | 0.24 | 12.2
220 | 030703007002 | 碳钢风口、散流器、百叶窗 | 1.名称：单层百叶排烟风口 2.规格：800*800 | 个 | 6 | 351.27 | 2107.62 | 204.78 | 0.72 | 39.9
221 | 030703007003 | 碳钢风口、散流器、百叶窗 | 1.名称：成品防雨百叶窗（入口处设防尘防虫防鸟网） 2.规格：1600*1000 | 个 | 1 | 871.49 | 871.49 | 55.42 | 0.12 | 10.79
222 | 03B005 | 挡烟垂壁 | 1.名称：固定挡烟垂壁 2.材质:防火无机布 3.安装方式：挡烟垂壁下吊500mm | m | 11.92 | 384.3 | 4580.86 | 233.99 | 14.54 | 48.51
表1-2 分部分项工程量清单及计价表( 号清单)
单位工程及专业工程名称：单项工程-安装工程 | [7 empty] | 第 40 页 共 61 页
序号 | 项目编码 | 项目名称 | 项目特征描述 | 计量单位 | 工程量 | 综合单价(元) | 合价(元) | 其中(元) |  |  | 备注
[8 empty] | 人工费 | 机械费 | 管理费
223 | 031002001017 | 管道支架 | 抗震支吊架 1.风管双向抗震支架SR-F1250-T 2.工程量按实调整 | 套 | 3 | 584.69 | 1754.07 | 480.18 |  | 93.24
224 | 031002001018 | 管道支架 | 抗震支吊架 1.风管双向抗震支架SR-F1250-TL 2.工程量按实调整 | 套 | 3 | 674.69 | 2024.07 | 480.18 |  | 93.24
225 | 031002001019 | 管道支架 | 抗震支吊架 1.风管双向抗震支架SR-F1000-T 2.工程量按实调整 | 套 | 4 | 555.69 | 2222.76 | 640.24 |  | 124.32
226 | 031002001020 | 管道支架 | 抗震支吊架 1.风管双向抗震支架SR-F1000-TL 2.工程量按实调整 | 套 | 4 | 649.69 | 2598.76 | 640.24 |  | 124.32
227 | 030704001001 | 通风工程检测、调试 | 1.名称：防排烟系统调试费 | 系统 | 1 | 896.85 | 896.85 | 311.5 |  | 60.49
|  | 新风系统 |  |  |  |  | 40352.72 | 9317.45 | 366.43 | 1886.61
表1-2 分部分项工程量清单及计价表( 号清单)
单位工程及专业工程名称：单项工程-安装工程 | [7 empty] | 第 41 页 共 61 页
序号 | 项目编码 | 项目名称 | 项目特征描述 | 计量单位 | 工程量 | 综合单价(元) | 合价(元) | 其中(元) |  |  | 备注
[8 empty] | 人工费 | 机械费 | 管理费
228 | 030701003001 | 新风设备 | 1.名称：新风机 2.型号：XFJ280 3.安装方式：吊装 4.参数：Qo=28kW，Qr=25kW，新风风量:2160m3/h，风压:200Pa，输入功率:400W 5.其他：含隔振垫、设备支架安装、电机调试。具体型号参数详见配置表 | 台 | 2 | 6559.15 | 13118.3 | 683.3 | 44.06 | 142.26
229 | 030404019001 | 控制开关 | 1.名称：空调温控开关（开关连接至设备的配管及配线计入电气系统分项） | 个 | 2 | 162.92 | 325.84 | 46.5 |  | 9.04
表1-2 分部分项工程量清单及计价表( 号清单)
单位工程及专业工程名称：单项工程-安装工程 | [7 empty] | 第 42 页 共 61 页
序号 | 项目编码 | 项目名称 | 项目特征描述 | 计量单位 | 工程量 | 综合单价(元) | 合价(元) | 其中(元) |  |  | 备注
[8 empty] | 人工费 | 机械费 | 管理费
230 | 030702001001 | 碳钢通风管道 | 材质:镀锌钢板； 1.厚度δ=1.2mm； 2.长边长:≤1000mm以下； 3.支(吊)架材质、规格:支架用膨胀螺栓固定； 4.风管穿过防火隔墙、楼板和防火墙时,穿越处风管上的防火阀、排烟防火阀两侧各2m范围内的风管应采用耐火风管或风管外壁应采取防火保护措施,且耐火极限不应低于该防火分隔体的耐火极限。当风管穿过需要封闭的防火、防爆的墙体或楼板时,必须设置厚度不小于1.6mm的钢制防护套管;风管与防护套管之间应采用不燃柔性材料封堵严密。各类管道穿过防火墙、防火隔墙、竖井井壁、建筑变形缝处和楼板处的孔隙采取防火封堵措施。防火封堵组件的耐火性能不应低于防火分隔部位的耐火性能要求。管道穿墙、穿楼板处须加套管,所穿之处保温层不得间断,具体详见图纸设计说明； | m2 | 44.14 | 128.11 | 5654.78 | 2127.99 | 103.29 | 434.34
表1-2 分部分项工程量清单及计价表( 号清单)
单位工程及专业工程名称：单项工程-安装工程 | [7 empty] | 第 43 页 共 61 页
序号 | 项目编码 | 项目名称 | 项目特征描述 | 计量单位 | 工程量 | 综合单价(元) | 合价(元) | 其中(元) |  |  | 备注
[8 empty] | 人工费 | 机械费 | 管理费
5.法兰、吊托支架涮油按设计要求
表1-2 分部分项工程量清单及计价表( 号清单)
单位工程及专业工程名称：单项工程-安装工程 | [7 empty] | 第 44 页 共 61 页
序号 | 项目编码 | 项目名称 | 项目特征描述 | 计量单位 | 工程量 | 综合单价(元) | 合价(元) | 其中(元) |  |  | 备注
[8 empty] | 人工费 | 机械费 | 管理费
231 | 030702001002 | 碳钢通风管道 | 材质:镀锌钢板； 1.厚度δ=1.0mm； 2.长边长:＜630mm以下； 3.支(吊)架材质、规格:支架用膨胀螺栓固定； 4.风管穿过防火隔墙、楼板和防火墙时,穿越处风管上的防火阀、排烟防火阀两侧各2m范围内的风管应采用耐火风管或风管外壁应采取防火保护措施,且耐火极限不应低于该防火分隔体的耐火极限。当风管穿过需要封闭的防火、防爆的墙体或楼板时,必须设置厚度不小于1.6mm的钢制防护套管;风管与防护套管之间应采用不燃柔性材料封堵严密。各类管道穿过防火墙、防火隔墙、竖井井壁、建筑变形缝处和楼板处的孔隙采取防火封堵措施。防火封堵组件的耐火性能不应低于防火分隔部位的耐火性能要求。管道穿墙、穿楼板处须加套管,所穿之处保温层不得间断,具体详见图纸设计说明； 5.法兰、吊托支架涮油按 | m2 | 69.36 | 126.88 | 8800.4 | 3936.18 | 192.82 | 805.27
表1-2 分部分项工程量清单及计价表( 号清单)
单位工程及专业工程名称：单项工程-安装工程 | [7 empty] | 第 45 页 共 61 页
序号 | 项目编码 | 项目名称 | 项目特征描述 | 计量单位 | 工程量 | 综合单价(元) | 合价(元) | 其中(元) |  |  | 备注
[8 empty] | 人工费 | 机械费 | 管理费
设计要求
232 | 030703019002 | 柔性接口 | 1.名称：不燃型软接管 | m2 | 1.9 | 237.14 | 450.57 | 154.36 | 3.34 | 30.7
233 | 031208003001 | 通风管道绝热 | 1.名称：管道保温 2.材质：闭孔橡塑保温材料 3.其他：具体厚度参数要求详见图纸说明 | m3 | 3.84 | 1919.68 | 7371.57 | 1319.73 |  | 256.28
234 | 030703001006 | 碳钢阀门 | 1.名称:流量控制阀 2.规格:400*250 3.支架形式、材质:型钢制作安装 | 个 | 1 | 137.09 | 137.09 | 35.33 | 3.56 | 7.63
235 | 030703001007 | 碳钢阀门 | 1.名称:流量控制阀 2.规格:250*200 3.支架形式、材质:型钢制作安装 | 个 | 5 | 122.48 | 612.4 | 176.65 | 17.8 | 38.15
236 | 030703007004 | 碳钢风口、散流器、百叶窗 | 1.名称：新风送风口 2.规格：300*300 | 个 | 6 | 106.47 | 638.82 | 84.24 | 0.72 | 16.5
237 | 030703007005 | 碳钢风口、散流器、百叶窗 | 1.名称：新风送风口 2.规格：200*200 | 个 | 5 | 81.81 | 409.05 | 54.35 | 0.6 | 10.7
238 | 030703007006 | 碳钢风口、散流器、百叶窗 | 1.名称：防雨百叶补风口（设防鼠防虫措施） 2.规格：800*320 | 个 | 2 | 211.57 | 423.14 | 58.58 | 0.24 | 11.42
239 | 031002001021 | 管道支架 | 抗震支吊架 1.风管双向抗震支架SR-F1000-T 2.工程量按实调整 | 套 | 2 | 555.69 | 1111.38 | 320.12 |  | 62.16
表1-2 分部分项工程量清单及计价表( 号清单)
单位工程及专业工程名称：单项工程-安装工程 | [7 empty] | 第 46 页 共 61 页
序号 | 项目编码 | 项目名称 | 项目特征描述 | 计量单位 | 工程量 | 综合单价(元) | 合价(元) | 其中(元) |  |  | 备注
[8 empty] | 人工费 | 机械费 | 管理费
240 | 031002001022 | 管道支架 | 抗震支吊架 1.风管双向抗震支架SR-F1000-TL 2.工程量按实调整 | 套 | 2 | 649.69 | 1299.38 | 320.12 |  | 62.16
|  | 空调风系统 |  |  |  |  | 383540.14 | 44357.38 | 2672.29 | 9176.63
241 | 030701003002 | 空调器 | 1.名称：变频多联空调室外机(自带隔离检修开关) 2.型号：2865SWJ 3.安装方式：落地安装 4.参数：制冷量:286.5kW,制热量:321.5kW,输入功率:78.4KW,最大熔丝电流:100A 5.其他：含减震器、基础槽钢安装、电机调试.具体型号参数详见配置表 | 台 | 1 | 135321.67 | 135321.67 | 1192.48 | 71.45 | 246.22
242 | 030701003003 | 空调器 | 1.名称：环形出风嵌入式室内机 2.型号：160SNJS 3.安装方式：嵌入式安装 4.参数：Qo=16kW,Qr=18kW,输入功率:110W 5.其他：含隔振垫、设备支架安装、电机调试。具体型号参数详见配置表 | 台 | 6 | 4350.52 | 26103.12 | 1538.04 | 151.38 | 330.84
表1-2 分部分项工程量清单及计价表( 号清单)
单位工程及专业工程名称：单项工程-安装工程 | [7 empty] | 第 47 页 共 61 页
序号 | 项目编码 | 项目名称 | 项目特征描述 | 计量单位 | 工程量 | 综合单价(元) | 合价(元) | 其中(元) |  |  | 备注
[8 empty] | 人工费 | 机械费 | 管理费
243 | 030701003004 | 空调器 | 1.名称：环形出风嵌入式室内机 2.型号：112SNJS 3.安装方式：嵌入式安装 4.参数：Qo=11.2kW,Qr=12.5kW,输入功率:76W 5.其他：含隔振垫、设备支架安装、电机调试。具体型号参数详见配置表 | 台 | 8 | 3329.5 | 26636 | 2050.72 | 201.84 | 441.12
244 | 030701003005 | 空调器 | 1.名称：环形出风嵌入式室内机 2.型号：36SNJS 3.安装方式：嵌入式安装 4.参数：Qo=3.6kW,Qr=4kW,输入功率:17W 5.其他：含隔振垫、设备支架安装、电机调试。具体型号参数详见配置表 | 台 | 9 | 2740.91 | 24668.19 | 2307.06 | 227.07 | 496.26
表1-2 分部分项工程量清单及计价表( 号清单)
单位工程及专业工程名称：单项工程-安装工程 | [7 empty] | 第 48 页 共 61 页
序号 | 项目编码 | 项目名称 | 项目特征描述 | 计量单位 | 工程量 | 综合单价(元) | 合价(元) | 其中(元) |  |  | 备注
[8 empty] | 人工费 | 机械费 | 管理费
245 | 030701003006 | 空调器 | 1.名称：环形出风嵌入式室内机 2.型号：28SNJS 3.安装方式：嵌入式安装 4.参数：Qo=2.8kW,Qr=3.2kW,输入功率:17W 5.其他：含隔振垫、设备支架安装、电机调试。具体型号参数详见配置表 | 台 | 1 | 2686.85 | 2686.85 | 256.34 | 25.23 | 55.14
246 | 030404019002 | 控制开关 | 1.名称：空调温控开关（开关连接至设备的配管及配线计入电气系统分项） | 个 | 24 | 162.92 | 3910.08 | 558 |  | 108.48
表1-2 分部分项工程量清单及计价表( 号清单)
单位工程及专业工程名称：单项工程-安装工程 | [7 empty] | 第 49 页 共 61 页
序号 | 项目编码 | 项目名称 | 项目特征描述 | 计量单位 | 工程量 | 综合单价(元) | 合价(元) | 其中(元) |  |  | 备注
[8 empty] | 人工费 | 机械费 | 管理费
247 | 030702001003 | 碳钢通风管道 | 材质:镀锌钢板； 1.厚度δ=1.2mm； 2.长边长:≤2000mm以下； 3.支(吊)架材质、规格:支架用膨胀螺栓固定； 4.风管穿过防火隔墙、楼板和防火墙时,穿越处风管上的防火阀、排烟防火阀两侧各2m范围内的风管应采用耐火风管或风管外壁应采取防火保护措施,且耐火极限不应低于该防火分隔体的耐火极限。当风管穿过需要封闭的防火、防爆的墙体或楼板时,必须设置厚度不小于1.6mm的钢制防护套管;风管与防护套管之间应采用不燃柔性材料封堵严密。各类管道穿过防火墙、防火隔墙、竖井井壁、建筑变形缝处和楼板处的孔隙采取防火封堵措施。防火封堵组件的耐火性能不应低于防火分隔部位的耐火性能要求。管道穿墙、穿楼板处须加套管,所穿之处保温层不得间断,具体详见图纸设计说明； | m2 | 63.32 | 142.49 | 9022.47 | 3492.73 | 155.77 | 709.82
表1-2 分部分项工程量清单及计价表( 号清单)
单位工程及专业工程名称：单项工程-安装工程 | [7 empty] | 第 50 页 共 61 页
序号 | 项目编码 | 项目名称 | 项目特征描述 | 计量单位 | 工程量 | 综合单价(元) | 合价(元) | 其中(元) |  |  | 备注
[8 empty] | 人工费 | 机械费 | 管理费
5.法兰、吊托支架涮油按设计要求
表1-2 分部分项工程量清单及计价表( 号清单)
单位工程及专业工程名称：单项工程-安装工程 | [7 empty] | 第 51 页 共 61 页
序号 | 项目编码 | 项目名称 | 项目特征描述 | 计量单位 | 工程量 | 综合单价(元) | 合价(元) | 其中(元) |  |  | 备注
[8 empty] | 人工费 | 机械费 | 管理费
248 | 030702001004 | 碳钢通风管道 | 材质:镀锌钢板； 1.厚度δ=1.2mm； 2.长边长:≤1250mm以下； 3.支(吊)架材质、规格:支架用膨胀螺栓固定； 4.风管穿过防火隔墙、楼板和防火墙时,穿越处风管上的防火阀、排烟防火阀两侧各2m范围内的风管应采用耐火风管或风管外壁应采取防火保护措施,且耐火极限不应低于该防火分隔体的耐火极限。当风管穿过需要封闭的防火、防爆的墙体或楼板时,必须设置厚度不小于1.6mm的钢制防护套管;风管与防护套管之间应采用不燃柔性材料封堵严密。各类管道穿过防火墙、防火隔墙、竖井井壁、建筑变形缝处和楼板处的孔隙采取防火封堵措施。防火封堵组件的耐火性能不应低于防火分隔部位的耐火性能要求。管道穿墙、穿楼板处须加套管,所穿之处保温层不得间断,具体详见图纸设计说明； | m2 | 98.87 | 133.04 | 13153.66 | 5030.51 | 235.31 | 1025.28
表1-2 分部分项工程量清单及计价表( 号清单)
单位工程及专业工程名称：单项工程-安装工程 | [7 empty] | 第 52 页 共 61 页
序号 | 项目编码 | 项目名称 | 项目特征描述 | 计量单位 | 工程量 | 综合单价(元) | 合价(元) | 其中(元) |  |  | 备注
[8 empty] | 人工费 | 机械费 | 管理费
5.法兰、吊托支架涮油按设计要求
表1-2 分部分项工程量清单及计价表( 号清单)
单位工程及专业工程名称：单项工程-安装工程 | [7 empty] | 第 53 页 共 61 页
序号 | 项目编码 | 项目名称 | 项目特征描述 | 计量单位 | 工程量 | 综合单价(元) | 合价(元) | 其中(元) |  |  | 备注
[8 empty] | 人工费 | 机械费 | 管理费
249 | 030702001005 | 碳钢通风管道 | 材质:镀锌钢板； 1.厚度δ=1.2mm； 2.长边长:≤1000mm以下； 3.支(吊)架材质、规格:支架用膨胀螺栓固定； 4.风管穿过防火隔墙、楼板和防火墙时,穿越处风管上的防火阀、排烟防火阀两侧各2m范围内的风管应采用耐火风管或风管外壁应采取防火保护措施,且耐火极限不应低于该防火分隔体的耐火极限。当风管穿过需要封闭的防火、防爆的墙体或楼板时,必须设置厚度不小于1.6mm的钢制防护套管;风管与防护套管之间应采用不燃柔性材料封堵严密。各类管道穿过防火墙、防火隔墙、竖井井壁、建筑变形缝处和楼板处的孔隙采取防火封堵措施。防火封堵组件的耐火性能不应低于防火分隔部位的耐火性能要求。管道穿墙、穿楼板处须加套管,所穿之处保温层不得间断,具体详见图纸设计说明； | m2 | 29.67 | 128.28 | 3806.07 | 1432.76 | 70.02 | 292.55
表1-2 分部分项工程量清单及计价表( 号清单)
单位工程及专业工程名称：单项工程-安装工程 | [7 empty] | 第 54 页 共 61 页
序号 | 项目编码 | 项目名称 | 项目特征描述 | 计量单位 | 工程量 | 综合单价(元) | 合价(元) | 其中(元) |  |  | 备注
[8 empty] | 人工费 | 机械费 | 管理费
5.法兰、吊托支架涮油按设计要求
250 | 030703019003 | 柔性接口 | 1.名称：不燃型软接管 | m2 | 8.82 | 237.14 | 2091.57 | 716.54 | 15.52 | 142.53
251 | 031208003002 | 通风管道绝热 | 1.名称：管道保温 2.材质：闭孔橡塑保温材料 3.其他：具体厚度参数要求详见图纸说明 | m3 | 6.25 | 1919.68 | 11998 | 2148 |  | 417.13
252 | 030703007007 | 碳钢风口、散流器、百叶窗 | 1.名称：单层百叶回风口 2.规格：1250*320 | 个 | 3 | 260.04 | 780.12 | 99.21 | 0.36 | 19.35
253 | 030703007008 | 碳钢风口、散流器、百叶窗 | 1.名称：单层百叶回风口 2.规格：1000*320 | 个 | 9 | 228.19 | 2053.71 | 297.63 | 1.08 | 58.05
254 | 030703007009 | 碳钢风口、散流器、百叶窗 | 1.名称：单层百叶回风口 2.规格：630*320 | 个 | 6 | 174.05 | 1044.3 | 175.74 | 0.72 | 34.26
255 | 030703007010 | 碳钢风口、散流器、百叶窗 | 1.名称：双层百叶送风口 2.规格：1250*400 | 个 | 2 | 337.48 | 674.96 | 66.14 | 0.24 | 12.9
256 | 030703007011 | 碳钢风口、散流器、百叶窗 | 1.名称：双层百叶送风口 2.规格：1250*320 | 个 | 1 | 292.79 | 292.79 | 33.07 | 0.12 | 6.45
257 | 030703007012 | 碳钢风口、散流器、百叶窗 | 1.名称：双层百叶送风口 2.规格：1000*320 | 个 | 9 | 257.04 | 2313.36 | 297.63 | 1.08 | 58.05
258 | 030703007013 | 碳钢风口、散流器、百叶窗 | 1.名称：双层百叶送风口 2.规格：630*320 | 个 | 6 | 197.13 | 1182.78 | 175.74 | 0.72 | 34.26
259 | 031001004001 | 铜管 | 空调冷媒紫铜管φ6.4： 1、连接方式:氧乙炔焊； 2、含安装人工、管道气压试验 | m | 53.08 | 21.3 | 1130.6 | 303.09 | 20.17 | 63.17
表1-2 分部分项工程量清单及计价表( 号清单)
单位工程及专业工程名称：单项工程-安装工程 | [7 empty] | 第 55 页 共 61 页
序号 | 项目编码 | 项目名称 | 项目特征描述 | 计量单位 | 工程量 | 综合单价(元) | 合价(元) | 其中(元) |  |  | 备注
[8 empty] | 人工费 | 机械费 | 管理费
260 | 031001004002 | 铜管 | 空调冷媒紫铜管φ9.52： 1、连接方式:氧乙炔焊； 2、含安装人工、管道气压试验 | m | 169.13 | 28.04 | 4742.41 | 965.73 | 64.27 | 201.26
261 | 031001004003 | 铜管 | 空调冷媒紫铜管φ12.7： 1、连接方式:氧乙炔焊； 2、含安装人工、管道气压试验 | m | 74.67 | 36.99 | 2762.04 | 532.4 | 29.87 | 109.76
262 | 031001004004 | 铜管 | 空调冷媒紫铜管φ15.9： 1、连接方式:氧乙炔焊； 2、含安装人工、管道气压试验 | m | 111.15 | 55.13 | 6127.7 | 1042.59 | 55.58 | 214.52
263 | 031001004005 | 铜管 | 空调冷媒紫铜管φ19.1： 1、连接方式:氧乙炔焊； 2、含安装人工、管道气压试验 | m | 135.78 | 65.39 | 8878.65 | 1391.75 | 80.11 | 287.85
264 | 031001004006 | 铜管 | 空调冷媒紫铜管φ22.2： 1、连接方式:氧乙炔焊； 2、含安装人工、管道气压试验 | m | 28.33 | 87.15 | 2468.96 | 311.91 | 23.51 | 65.73
265 | 031001004007 | 铜管 | 空调冷媒紫铜管φ25.4： 1、连接方式:氧乙炔焊； 2、含安装人工、管道气压试验 | m | 25.17 | 97.54 | 2455.08 | 277.12 | 20.89 | 58.39
266 | 031001004008 | 铜管 | 空调冷媒紫铜管φ28.6： 1、连接方式:氧乙炔焊； 2、含安装人工、管道气压试验 | m | 23.14 | 113.84 | 2634.26 | 289.71 | 24.76 | 61.55
表1-2 分部分项工程量清单及计价表( 号清单)
单位工程及专业工程名称：单项工程-安装工程 | [7 empty] | 第 56 页 共 61 页
序号 | 项目编码 | 项目名称 | 项目特征描述 | 计量单位 | 工程量 | 综合单价(元) | 合价(元) | 其中(元) |  |  | 备注
[8 empty] | 人工费 | 机械费 | 管理费
267 | 031001004009 | 铜管 | 空调冷媒紫铜管φ31.8： 1、连接方式:氧乙炔焊； 2、含安装人工、管道气压试验 | m | 63.02 | 132.02 | 8319.9 | 789.01 | 67.43 | 167.63
268 | 031001004010 | 铜管 | 空调冷媒紫铜管φ38.1： 1、连接方式:氧乙炔焊； 2、含安装人工、管道气压试验 | m | 7.79 | 180.95 | 1409.6 | 116.07 | 11.84 | 25.08
269 | 031001004011 | 铜管 | 空调冷媒紫铜管φ41.3： 1、连接方式:氧乙炔焊； 2、含安装人工、管道气压试验 | m | 17.12 | 193.36 | 3310.32 | 255.09 | 26.02 | 55.13
270 | 031001004012 | 铜管 | 空调冷媒紫铜管φ44.5： 1、连接方式:氧乙炔焊； 2、含安装人工、管道气压试验 | m | 6.91 | 215.66 | 1490.21 | 113.19 | 13.54 | 24.95
271 | 031001004013 | 铜管 | 空调冷媒紫铜管φ50.8： 1、连接方式:氧乙炔焊； 2、含安装人工、管道气压试验 | m | 13.32 | 241.15 | 3212.12 | 218.18 | 26.11 | 48.09
272 | 030804001001 | 低压碳钢管件 | 1、名称：铜管分歧管 | 个 | 42 | 171.58 | 7206.36 | 1395.24 |  | 270.9
273 | 031001006010 | 塑料管 | 空调冷凝水管PVC50： 1、连接方式:粘接； 2、含管件、安装人工 | m | 5.17 | 21.18 | 109.5 | 55.99 |  | 10.86
274 | 031001006011 | 塑料管 | 空调冷凝水管PVC40： 1、连接方式:粘接； 2、含管件、安装人工 | m | 30.18 | 18.41 | 555.61 | 302.71 |  | 58.85
表1-2 分部分项工程量清单及计价表( 号清单)
单位工程及专业工程名称：单项工程-安装工程 | [7 empty] | 第 57 页 共 61 页
序号 | 项目编码 | 项目名称 | 项目特征描述 | 计量单位 | 工程量 | 综合单价(元) | 合价(元) | 其中(元) |  |  | 备注
[8 empty] | 人工费 | 机械费 | 管理费
275 | 031001006012 | 塑料管 | 空调冷凝水管PVC32： 1、连接方式:粘接； 2、含管件、安装人工 | m | 120.34 | 15.41 | 1854.44 | 984.38 |  | 191.34
276 | 031001006013 | 塑料管 | 空调冷凝水管PVC25： 1、连接方式:粘接； 2、含管件、安装人工 | m | 154.22 | 11.17 | 1722.64 | 877.51 |  | 171.18
277 | 031001006014 | 塑料管 | 空调冷凝水管PVC20： 1、连接方式:粘接； 2、含管件、安装人工 | m | 45.58 | 8.78 | 400.19 | 204.65 |  | 39.65
278 | 031002001023 | 管道支吊架 | 1.名称：管道支吊架; 2.材质：型钢; 3.规格：综合; 4.管架形式：支吊架制作安装 | Kg | 875.23 | 14.84 | 12988.41 | 6249.14 | 796.46 | 1382.86
279 | 031201003005 | 金属结构刷油 | 1、除锈：手工除锈 2、油漆品种：樟丹漆(底漆),灰色调和漆(面漆); 3、涂刷遍数：底漆两道,面漆两道; 4.标志色方式、品种：按规范要求. | kg | 875.23 | 2.08 | 1820.48 | 822.72 | 253.82 | 210.06
280 | 031208002003 | 管道绝热 | 1.名称：冷媒管、冷凝水管保温 2.材质：闭孔橡塑保温材料 3.其他：具体厚度参数要求详见图纸说明 | m3 | 2.59 | 2063.09 | 5343.4 | 1149.42 |  | 223.21
表1-2 分部分项工程量清单及计价表( 号清单)
单位工程及专业工程名称：单项工程-安装工程 | [7 empty] | 第 58 页 共 61 页
序号 | 项目编码 | 项目名称 | 项目特征描述 | 计量单位 | 工程量 | 综合单价(元) | 合价(元) | 其中(元) |  |  | 备注
[8 empty] | 人工费 | 机械费 | 管理费
281 | 031002001024 | 管道支架 | 抗震支吊架 1.风管双向抗震支架SR-F1400-T 2.工程量按实调整 | 套 | 3 | 619.69 | 1859.07 | 480.18 |  | 93.24
282 | 031002001025 | 管道支架 | 抗震支吊架 1.风管双向抗震支架SR-F1400-TL 2.工程量按实调整 | 套 | 3 | 689.69 | 2069.07 | 480.18 |  | 93.24
283 | 031002001026 | 管道支架 | 抗震支吊架 1.风管双向抗震支架SR-F1100-T 2.工程量按实调整 | 套 | 9 | 559.69 | 5037.21 | 1440.54 |  | 279.72
284 | 031002001027 | 管道支架 | 抗震支吊架 1.风管双向抗震支架SR-F1100-TL 2.工程量按实调整 | 套 | 9 | 654.69 | 5892.21 | 1440.54 |  | 279.72
285 | 03B006 | 其他费用 | 1.原有空调设备保护拆除，部分空调考虑旧利需重新安装调试，废弃空调搬运至业主指定位置；投标单位根据现场实际情况自行报价，中标后不做调整 | 项 | 1 | 20000 | 20000
|  | 排风系统 |  |  |  |  | 4924.03 | 1419.67 | 50.84 | 286.53
表1-2 分部分项工程量清单及计价表( 号清单)
单位工程及专业工程名称：单项工程-安装工程 | [7 empty] | 第 59 页 共 61 页
序号 | 项目编码 | 项目名称 | 项目特征描述 | 计量单位 | 工程量 | 综合单价(元) | 合价(元) | 其中(元) |  |  | 备注
[8 empty] | 人工费 | 机械费 | 管理费
286 | 030404033001 | 风扇 | 1.名称：卫生间换气扇（自带止回阀） 2.规格：风量500m3/h,风压250Pa,功率40W/220V设防鼠防虫网 | 台 | 2 | 392.04 | 784.08 | 63.42 |  | 12.32
287 | 030404033002 | 风扇 | 1.名称：卫生间换气扇（自带止回阀） 2.规格：风量288m3/h,风压150Pa,功率24W/220V设防鼠防虫网 | 台 | 4 | 322.04 | 1288.16 | 126.84 |  | 24.64
表1-2 分部分项工程量清单及计价表( 号清单)
单位工程及专业工程名称：单项工程-安装工程 | [7 empty] | 第 60 页 共 61 页
序号 | 项目编码 | 项目名称 | 项目特征描述 | 计量单位 | 工程量 | 综合单价(元) | 合价(元) | 其中(元) |  |  | 备注
[8 empty] | 人工费 | 机械费 | 管理费
288 | 030702001006 | 碳钢通风管道 | 材质:镀锌钢板； 1.厚度δ=1.0mm； 2.直径:≤320mm以下； 3.支(吊)架材质、规格:支架用膨胀螺栓固定； 4.风管穿过防火隔墙、楼板和防火墙时,穿越处风管上的防火阀、排烟防火阀两侧各2m范围内的风管应采用耐火风管或风管外壁应采取防火保护措施,且耐火极限不应低于该防火分隔体的耐火极限。当风管穿过需要封闭的防火、防爆的墙体或楼板时,必须设置厚度不小于1.6mm的钢制防护套管;风管与防护套管之间应采用不燃柔性材料封堵严密。各类管道穿过防火墙、防火隔墙、竖井井壁、建筑变形缝处和楼板处的孔隙采取防火封堵措施。防火封堵组件的耐火性能不应低于防火分隔部位的耐火性能要求。管道穿墙、穿楼板处须加套管,所穿之处保温层不得间断,具体详见图纸设计说明； 5.法兰、吊托支架涮油按 | m2 | 10.35 | 175.45 | 1815.91 | 985.84 | 41.61 | 200.27
表1-2 分部分项工程量清单及计价表( 号清单)
单位工程及专业工程名称：单项工程-安装工程 | [7 empty] | 第 61 页 共 61 页
序号 | 项目编码 | 项目名称 | 项目特征描述 | 计量单位 | 工程量 | 综合单价(元) | 合价(元) | 其中(元) |  |  | 备注
[8 empty] | 人工费 | 机械费 | 管理费
设计要求
289 | 030703019004 | 柔性接口 | 1.名称：不燃型软接管 | m2 | 1.2 | 237.14 | 284.57 | 97.49 | 2.11 | 19.39
290 | 030703001008 | 碳钢阀门 | 1.名称:70℃防火阀 2.规格:Φ300 3.支架形式、材质:型钢制作安装 | 个 | 2 | 326.66 | 653.32 | 112.04 | 7.12 | 23.3
291 | 030704001002 | 通风工程检测、调试 | 1.名称：排风系统调试费 | 系统 | 1 | 97.99 | 97.99 | 34.04 |  | 6.61
合 计 | [6 empty] | 1347266.69 | 268603.53 | 10221.29 | 54265.31

## 表1-3-B 组织措施项目清单及计价表【安装工程】
施工组织措施项目清单与计价表
工程名称：桐庐县人民法院富春江科技城人民法庭提升改造项目
单位工程名称：单项工程-安装工程 |  |  | 第 1 页 共 1 页
序号 | 项目名称 | 计算基础 | 费率(%) | 金额(元)
1 | 安全文明施工费 | 252518.26 | 8.88 | 22423.62
2 | 提前竣工增加费 |  | 0
3 | 二次搬运费 |  | 0.26 | 656.55
4 | 冬雨季施工增加费 |  | 0.13 | 328.27
5 | 行车、行人干扰增加费 |  | 0
合 计 |  |  |  | 23408.44

## 表1-3-C 技术措施项目清单及计价表【安装工程】
表1-3-C 技术措施项目清单及计价表
工程名称：桐庐县人民法院富春江科技城人民法庭提升改造项目
单位工程及专业工程名称：单项工程-安装工程 | [7 empty] | 第 1 页 共 1 页
序号 | 项目编码 | 项目名称 | 项目特征描述 | 计量单位 | 工程量 | 综合单价(元) | 合价(元) | 其中(元) |  |  | 备注
[8 empty] | 人工费 | 机械费 | 管理费
|  | 0313 措施项目 |  |  |  |  | 10242.71 | 2654.39 |  | 515.41
1 | 031301017001 | 脚手架搭拆 | 脚手架搭拆费 | 项 | 1 | 10242.71 | 10242.71 | 2654.39 |  | 515.41
合 计 | [6 empty] | 10242.71 | 2654.39 |  | 515.41